## Modelo de Planilha Orçamentária
[5 empty] | CONCLUSÃO DAS OBRAS DE EDIFICAÇÃO E INFRAESTRUTURA DO CAMPUS SÃO BERNARDO DO CAMPO | [5 empty] | item semelhante
ANEXO III - MODELO DE PLANILHA ORÇAMENTÁRIA
|  | ITEM | REFERÊNCIA |  | DESCRIÇÃO DOS SERVIÇOS | UNID | CONTRATO |  |  |  | OBSERVAÇÕES
[7 empty] | QUANTIDADE | CUSTO (R$) |  | PERCENTUAL
[8 empty] | UNITÁRIO | TOTAL
1
1 |  | 10000 | . | . | CANTEIRO DE OBRAS |  | .
|  | . |  | 0 |  |  | .
2 | 10100 | 10100 | . | . | CANTEIRO DE OBRAS |  | .
3 | 10100 | 10101 | SINAPI | 73847/002 | ALUGUEL CONTAINER/ESCRIT/WC C/1 VASO/1 LAV/1 MIC/4 CHUV LARG =2,20M COMPR=6,20M ALT=2,50M CHAPA ACO NERV TRAPEZ FORROC/ ISOL TERMO-ACUST CHASSIS REFORC PISO COMPENS NAVAL INCL INST ELETR/HIDRO-SANIT EXCL TRANSP/CARGA/DESCARGA | MÊS | 48 |  | 0 | 0%
4 | 10100 | 10102 | SINAPI | 73847/005 | ALUGUEL CONTAINER/SANIT C/7 VASOS/1 LAVAT/1 MIC LARG=2,20M COMPR=6,20M ALT=2,50M CHAPA ACO NERV TRAPEZ FORRO C/ISOL TERMO-ACUST CHASSIS REFORC PISO COMPENS NAVAL INCL INST ELET /HIDRO-SANIT EXCL TRANSP/CARGA/DESCARGA | MÊS | 36 |  | 0 | 0%
5 | 10100 | 10103 | SINAPI | 93211 | EXECUÇÃO DE REFEITÓRIO EM CANTEIRO DE OBRA EM ALVENARIA, NÃO INCLUSO M OBILIÁRIO E EQUIPAMENTOS | M2 | 140 |  | 0 | 0%
6 | 10100 | 10104 | SINAPI | 74209/001 | PLACA DE OBRA EM CHAPA DE AÇO GALVANIZADO | M2 | 4 |  | 0 | 0%
6 | 10100 | 10105 | CPOS | 201200 | DESMOBILIZAÇÃO DE CONSTRUÇÃO PROVISÓRIA | M2 | 532.8 |  | 0 | 0% | somente KIT CAVALETE PVC COM REGISTRO 3/4" - FORNECIMENTO E INSTALACAO
7 | 10100 | 10106 | SINAPI | 88326 | VIGIA NOTURNO COM ENCARGOS COMPLEMENTARES | H | 17520 |  | 0 | 0% | somente KIT CAVALETE PVC COM REGISTRO 3/4" - FORNECIMENTO E INSTALACAO
8 | 10100 | . | 10000 | $ | 10100 |  | . |  | 0 | 0%
9 |  | . |  | 0 |  |  | .
10 |  | . | 10000 | $$ | 10000 |  | . |  | 0 | 0%
11 |  | .
12 |  | 20000 | . | . | PROJETOS EXECUTIVOS |  | .
13 |  |  |  | 0 |  |  | .
14 | 20100 | 20100 | . | . | AS BUILT |  | .
15 | 20100 | 20101 | CPOS | 117070 | PROJETO EXECUTIVO DE INSTALAÇÕES HIDRÁULICAS A1 - AS BUILT | UN | 20 |  | 0 | 0%
15 | 20100 | 20102 | CPOS | 117110 | PROJETO EXECUTIVO DE INSTALAÇÕES ELÉTRICA EM FORMATO A1 - AS BUILT | UN | 20 |  | 0 | 0%
16 | 20100 | 20103 | CPOS | 117130 | PROJETO EXECUTIVO DE ARQUITETURA EM FORMATO A1 - AS BUILT | UN | 20 |  | 0 | 0%
16 | 20100 | 20104 | CPOS | 117140 | PROJETO EXECUTIVO DE ARQUITETURA EM FORMATO A0 - AS BUILT | UN | 5 |  | 0 | 0%
#REF! | 20100 | . | 20000 | $ | 20100 |  | . |  | 0 | 0%
#REF! |  | . |  | 0 |  |  | .
13 | 20200 | 20200 | . | . | PROJETO EXECUTIVO - VALA DRENANTE |  | .
#REF! | 20200 | 20201 | CPOS | 117070 | PROJETO EXECUTIVO DE INSTALAÇÕES HIDRÁULICAS A1 | UN | 8 |  | 0 | 0%
#REF! | 20200 | . | 20000 | $ | 20200 |  | . |  | 0 | 0%
#REF! |  | . |  | 0 |  |  | .
#REF! |  | . | 20000 | $$ | 20000 |  | . |  | 0 | 0%
#REF! |  | .
#REF! |  | 30000 | . | . | PAISAGISMO |  | .
|  | . |  | 0 |  |  | .
#REF! | 30100 | 30100 | . | . | GRAMA |  | .
#REF! | 30100 | 30101 | SINAPI | 85180 | PLANTIO DE GRAMA ESMERALDA EM ROLO | M2 | 5593.89 |  | 0 | 0%
#REF! | 30100 | 30102 | CPOS | 3401010 | TERRA VEGETAL ORGÂNICA COMUM | M3 | 559.389 |  | 0 | 0%
#REF! | 30100 | . | 30000 | $ | 30100 |  | . |  | 0 | 0%
|  | . |  | 0 |  |  | .
#REF! | 30200 | 30200 | . | . | ÁRVORES E ARBUSTOS |  | .
#REF! | 30200 | 30201 | SINAPI | 73967/2 | PLANTIO DE ARVORE REGIONAL, ALTURA MAIOR QUE 2,00M, EM CAVAS DE 80X80X80 | UN | 184 |  | 0 | 0%
#REF! | 30200 | 30202 | CPOS | 340302 | ARBUSTO AZALÉA - H= 0,60 A 0,80 M | UN | 205 |  | 0 | 0%
#REF! | 30200 | 30203 | FDE | 16.03.228 | ÁRVORE ORNAMENTAL MULUNGU-DO-LITORAL (SUINÃ) H=2,00M | UN | 17 |  | 0 | 0%
#REF! | 30200 | 30204 | FDE | 16.03.229 | ÁRVORE ORNAMENTAL MULUNGU H=2,00M | UN | 10 |  | 0 | 0%
#REF! | 30200 | 30205 | FDE | 16.03.223 | ÁRVORE ORNAMENTAL IPÊ-ROXO DE 7 FOLHAS H=2,00M | UN | 9 |  | 0 | 0%
#REF! | 30200 | 30206 | FDE | 16.03.224 | ÁRVORE ORNAMENTAL JACARANDÁ-PAULISTA H=2,00M | UN | 11 |  | 0 | 0%
#REF! | 30200 | 30207 | FDE | 16.03.227 | ÁRVORE ORNAMENTAL MIRINDIBA (MIRINDIBA ROSA) H=2,00M | UN | 10 |  | 0 | 0%
#REF! | 30200 | 30208 | FDE | 16.03.200 | ÁRVORE ORNAMENTAL GUANANDI H=2,00M | UN | 9 |  | 0 | 0%
#REF! | 30200 | 30209 | FDE | 16.03.201 | ÁRVORE ORNAMENTAL IPÊ-AMARELO-DA-SERRA H=2,00M | UN | 13 |  | 0 | 0%
#REF! | 30200 | 30210 | CPOS | 34.04.280 | ÁRVORE ORNAMENTAL TIPO MANACA-DA-SERRA | UN | 5 |  | 0 | 0%
1 | 30200 | 30211 | CPOS | 34.03.130 | ARBUSTO ALAMANDA - H= 0,60 A 0,80 M | UN | 118 |  | 0 | 0%
#REF! | 30200 | 30212 | FDE | 16.03.300 | ARBUSTO ALPÍNIA H=0,50 A 0,70M | UN | 57 |  | 0 | 0%
#REF! | 30200 | 30213 | FDE | 16.03.077 | ARBUSTO PRIMAVERA H=0.50 A 0.70 M | UN | 13 |  | 0 | 0%
#REF! | 30200 | 30214 | FDE | 16.03.302 | ARBUSTO CLÚSIA H=0,50 A 0,70M | UN | 41 |  | 0 | 0%
#REF! | 30200 | 30215 | FDE | 16.03.067 | ARBUSTO H=0.50 A 0.70M - BELA EMILIA | UN | 33 |  | 0 | 0%
#REF! | 30200 | 30216 | SIURB | 18.03.53 | UNHA DE GATO (FICUS PUMILA) | UN | 69 |  | 0 | 0%
#REF! | 30200 | 30217 | FDE | 16.03.470 | FRUTÍFERA JAMBOLÃO H=0,50 A 1,00M | UN | 211 |  | 0 | 0%
#REF! | 30200 | 30218 | FDE | 16.03.311 | ARBUSTO JASMIM-AMARELO H=0,50 A 0,70M | UN | 36 |  | 0 | 0%
#REF! | 30200 | 30219 | FDE | 16.03.075 | ARBUSTO COSTELA- DE -ADAO H=0.50 A 0.70 M | UN | 200 |  | 0 | 0%
#REF! | 30200 | 30220 | FDE | 16.03.076 | ARBUSTO GUAIMBÊ H=0.50 A 0.70 M | UN | 192 |  | 0 | 0%
#REF! | 30200 | 30221 | FDE | 16.03.307 | ARBUSTO GUAIMBÊ-DA-FOLHA-ONDULADA H=0,50 A 0,70M | UN | 36 |  | 0 | 0%
1 | 30200 | 30222 | FDE | 16.03.304 | ARBUSTO FILODENDRO H=0,50 A 0,70M | UN | 7 |  | 0 | 0%
1 | 30200 | 30223 | FDE | 16.03.090 | ARBUSTO SANQUÉSIA H=0.50 A 0.70 M | UN | 19 |  | 0 | 0%
1 | 30200 | 30224 | FDE | 16.03.312 | ARBUSTO LANTERNA-CHINESA H=0,50 A 0,70M | UN | 20.25 |  | 0 | 0%
1 | 30200 | 30225 | FDE | 16.03.096 | FORRACAO - AGAPANTO | M2 | 320.3 |  | 0 | 0%
1 | 30200 | 30226 | FDE | 16.03.107 | FORRAÇÃO GRAMA-AMENDOIM | M2 | 481.15 |  | 0 | 0%
1 | 30200 | 30227 | FDE | 16.03.305 | FORRAÇÃO FLOR-LEOPARDO | M2 | 24.6 |  | 0 | 0%
1 | 30200 | 30228 | FDE | 16.03.103 | FORRAÇÃO BULBINE | M2 | 169.15 |  | 0 | 0%
1 | 30200 | 30229 | FDE | 16.03.080 | ARBUSTO H=0,50 A 0,70 M - CALIANDRA | UN | 228.3 |  | 0 | 0%
1 | 30200 | 30230 | FDE | 16.03.087 | FORRACAO - LANTANA | M2 | 81.1 |  | 0 | 0%
2 | 30200 | 30231 | FDE | 16.03.315 | FORRAÇÃO MORÉIA-AMARELA | M2 | 56.1 |  | 0 | 0%
1 | 30200 | 30232 | FDE | 16.03.303 | FORRAÇÃO FALSO-ÍRIS | M2 | 159.9 |  | 0 | 0%
3 | 30200 | 30233 | FDE | 16.03.111 | FORRAÇÃO OFIOPOGO | M2 | 164.5 |  | 0 | 0%
5 | 30200 | 30234 | FDE | 16.03.114 | FORRAÇÃO TRAPOERABA | M2 | 301.9 |  | 0 | 0%
6 | 30200 | 30235 | FDE | 16.03.093 | FORRACAO - VEDELIA | M2 | 2238.4 |  | 0 | 0%
7 | 30200 | 30236 | CPOS | 34.20.120 | SEIXO ROLADO | M3 | 15.99 |  | 0 | 0%
#REF! | 30200 | . | 30000 | $ | 30200 |  | . |  | 0 | 0%
#REF! |  | . |  | 0 |  |  | .
14 | 30300 | 30300 | . | . | JARDINEIRA |  | .
#REF! | 30300 | 30301 | SIURB | 176035 | RETIRADA DE PARALELEPÍPEDOS (INTERTRAVADO) | M2 | 63.97 |  | 0 | 0%
1 | 30300 | 30302 | CPOS | 05.07.050 | REMOÇÃO DE ENTULHO DE OBRA COM CAÇAMBA METÁLICA - MATERIAL VOLUMOSO MISTURADO POR ALVENARIA, TERRA, MADEIRA, PAPEL, PLÁSTICO E METAL | M3 | 10.2352 |  | 0 | 0%
#REF! | 30300 | 30303 | SIURB | 51600 | GA-01 GUIA LEVE OU SEPARADOR DE PISOS | M | 199.72 |  | 0 | 0%
#REF! | 30300 | . | 30000 | $ | 30300 |  | . |  | 0 | 0%
#REF! |  | . |  | 0 |  |  | .
15 | 30400 | 30400 | . | . | ARQUIBANCADA |  | .
#REF! | 30400 | 30401 | SINAPI | 72213 | LIMPEZA MANUAL GERAL COM REMOCAO DE COBERTURA VEGETAL | M2 | 179.42 |  | 0 | 0%
14 | 30400 | 30402 | SINAPI | 5622 | REGULARIZACAO E COMPACTACAO MANUAL DE TERRENO COM SOQUETE | M2 | 179.42 |  | 0 | 0%
#REF! | 30400 | 30403 | SINAPI | 72819 | ESTACA A TRADO (BROCA) DIAMETRO 30CM EM CONCRETO ARMADO MOLDADA IN-LOCO, 20 MPA | M | 45 |  | 0 | 0%
#REF! | 30400 | 30404 | SINAPI | 72820 | CORTE E PREPARO EM CABECA DE ESTACA | UN | 30 |  | 0 | 0%
2 | 30400 | 30405 | SINAPI | 5651 | FORMA TABUA PARA CONCRETO EM FUNDACAO C/ REAPROVEITAMENTO 5X | M2 | 75.17 |  | 0 | 0%
2 | 30400 | 30406 | CPOS | 1101160 | CONCRETO USINADO, FCK = 30,0 MPA | M3 | 49.32 |  | 0 | 0%
2 | 30400 | 30407 | SINAPI | 92792 | CORTE E DOBRA DE AÇO CA-50, DIÂMETRO DE 6.3 MM, UTILIZADO EM ESTRUTURAS DIVERSAS, EXCETO LAJES | KG | 3945.6 |  | 0 | 0%
2 | 30400 | 30408 | SINAPI | 73631 | GUARDA-CORPO EM TUBO DE ACO GALVANIZADO 1 1/2" CONFORME PROJETO) | M | 18.4 |  | 0 | 0%
2 | 30400 | 30409 | SINAPI | 79478 | ESCAVACAO MANUAL CAMPO ABERTO EM SOLO EXCETO ROCHA ATE 2,00M PROFUNDIDADE | M3 | 5.98 |  | 0 | 0%
#REF! | 30400 | . | 30000 | $ | 30400 |  | . |  | 0 | 0%
#REF! |  | . |  | 0 |  |  | .
#REF! | 30500 | 30500 | . | . | PERGOLADO E DECK |  | .
#REF! | 30500 | 30501 | CPU | 008 | PERGOLADO EM MADEIRA (CONFORME PROJETO) | CJ | 1 |  | 0 | 0%
#REF! | 30500 | 30502 | CPU | 9 | DECK EM MADEIRA (CONFORME PROJETO) | M2 | 121.11 |  | 0 | 0%
#REF! | 30500 | 30503 | CPU | 6 | ESTRUTURA METÁLICA PARA APOIO DE DECK (CONFORME PROJETO) | M2 | 120 |  | 0 | 0%
8 | 30500 | 30504 | CPU | 7 | PEÇAS EM CHAPA DE AÇO 3/8' PARA MONTAGEM DO PERGOLADO (CONFORME PROJETO) | KG | 966.57 |  | 0 | 0%
9 | 30500 | 30505 | SINAPI | 74077/3 | LOCACAO CONVENCIONAL DE OBRA, ATRAVÉS DE GABARITO DE TABUAS CORRIDAS PONTALETADAS, COM REAPROVEITAMENTO DE 3 VEZES | M2 | 340.11 |  | 0 | 0%
10 | 30500 | 30506 | DNIT | 3S0400100 | ESCAVAÇÃO MECANIZ. DE VALA EM MATER. DE 1A CAT. | M3 | 2.92 |  | 0 | 0%
11 | 30500 | 30507 | CPOS | 06.11.040 | REATERRO MANUAL APILOADO SEM CONTROLE DE COMPACTAÇÃO | M3 | 1.54 |  | 0 | 0%
12 | 30500 | 30508 | CPOS | 507050 | REMOÇÃO DE ENTULHO DE OBRA COM CAÇAMBA METÁLICA - MATERIAL VOLUMOSO MISTURADO POR ALVENARIA, TERRA, MADEIRA, PAPEL, PLÁSTICO E METAL | M3 | 4 |  | 0 | 0%
13 | 30500 | 30509 | SINAPI | 72819 | ESTACA A TRADO (BROCA) DIAMETRO 30CM EM CONCRETO ARMADO MOLDADA IN-LOCO, 20 MPA | M | 36 |  | 0 | 0%
14 | 30500 | 30510 | SINAPI | 5622 | REGULARIZACAO E COMPACTACAO MANUAL DE TERRENO COM SOQUETE | M2 | 4.5 |  | 0 | 0%
15 | 30500 | 30511 | SINAPI | 74115/001 | EXECUÇÃO DE LASTRO EM CONCRETO (1:2,5:6), PREPARO MANUAL | M3 | 0.225 |  | 0 | 0%
16 | 30500 | 30512 | SINAPI | 5651 | FORMA TABUA PARA CONCRETO EM FUNDACAO C/ REAPROVEITAMENTO 5X | M2 | 13.68 |  | 0 | 0%
16 | 30500 | 30513 | CPOS | 1001040 | ARMADURA EM BARRA DE AÇO CA-50 (A OU B) FYK= 500 MPA | KG | 88.2 |  | 0 | 0%
17 | 30500 | 30514 | CPOS | 1101160 | CONCRETO USINADO, FCK = 30,0 MPA | M3 | 1.26 |  | 0 | 0%
17 | 30500 | 30515 | SINAPI | 4343 | PARAFUSO FRANCES ZINCADO, DIAMETRO 1/2'', COMPRIEMNTO 4'', COM PORCA E ARRUELA | UN | 244 |  | 0 | 0%
#REF! | 30500 | . | 30000 | $ | 30500 |  | . |  | 0 | 0%
#REF! |  | . |  | 0 |  |  | .
#REF! | 30600 | 30600 | . | . | MOBILIARIO |  | .
#REF! | 30600 | 30601 | CPU | 19 | BANCO COM ENCOSTO (CONFORME PROJETO) | UN | 62 |  | 0 | 0%
#REF! | 30600 | 30602 | CPU | 20 | BANCO SEM ENCOSTO (CONFORME PROJETO) | UN | 33 |  | 0 | 0%
#REF! | 30600 | 30603 | CPU | 21 | MESA RETANGULAR (CONFORME PROJETO) | UN | 7 |  | 0 | 0%
1 | 30600 | 30604 | CPU | 22 | ESPREGUIÇADEIRA (CONFORME PROJETO) | MV | 6 |  | 0 | 0%
#REF! | 30600 | . | 30000 | $ | 30600 |  | . |  | 0 | 0%
#REF! |  | . |  | 0 |  |  | .
#REF! |  | . | 30000 | $$ | 30000 |  | . |  | 0 | 0%
#REF! |  | .
#REF! |  | 40000 | . | . | SERVIÇOS PRELIMINARES |  | .
|  | . |  | 0 |  |  | .
#REF! | 40100 | 40100 | . | . | TERRAPLENAGEM |  | .
#REF! | 40100 | 40101 | DNIT | 3S0400100 | ESCAVAÇÃO MECANIZ. DE VALA EM MATER. DE 1A CAT. | M3 | 2183 |  | 0 | 0%
#REF! | 40100 | 40102 | SINAPI | 74010/001 | CARGA E DESCARGA MECANICA DE SOLO UTILIZANDO CAMINHAO BASCULANTE 6,0M3/16T E PA CARREGADEIRA SOBRE PNEUS 128 HP, CAPACIDADE DA CAÇAMBA 1,7 A 2,8 M3, PESO OPERACIONAL 11632 KG | M3 | 2183 |  | 0 | 0%
#REF! | 40100 | 40103 | SINAPI | 74034/001 | ESPALHAMENTO DE MATERIAL DE 1A CATEGORIA COM TRATOR DE ESTEIRA COM 153HP | M3 | 1779 |  | 0 | 0%
#REF! | 40100 | 40104 | SINAPI | 41722 | COMPACTACAO MECANICA A 100% DO PROCTOR NORMAL - PAVIMENTACAO URBANA | M2 | 5546 |  | 0 | 0%
#REF! | 40100 | 40105 | SINAPI | 72887 | TRANSPORTE COMERCIAL COM CAMINHAO BASCULANTE 6 M3, RODOVIA PAVIMENTADA | M3xKM | 8080 |  | 0 | 0%
#REF! | 40100 | . | 40000 | $ | 40100 |  | . |  | 0 | 0%
|  | . |  | 0 |  |  | .
#REF! | 40200 | 40200 | . | . | EQUIPAMENTOS |  | .
#REF! | 40200 | 40201 | SINAPI | 73618 | LOCACAO MENSAL DE ANDAIME METALICO TIPO FACHADEIRO, INCLUSIVE MONTAGEM | M2 | 500 |  | 0 | 0%
#REF! | 40200 | 40202 | SINAPI | 73875/001 | LOCACAO DE ANDAIME METALICO TUBULAR TIPO TORRE | M/MÊS | 400 |  | 0 | 0%
#REF! | 40200 | . | 40000 | $ | 40200 |  | . |  | 0 | 0%
#REF! |  | . |  | 0 |  |  | .
#REF! |  | . | 40000 | $$ | 40000 |  | . |  | 0 | 0%
#REF! |  | .
#REF! |  | 50000 | . | . | PAVIMENTAÇÃO |  | .
|  |  |  | 0 |  |  | .
#REF! | 50100 | 50100 | . | . | BASE |  | .
#REF! | 50100 | 50101 | SINAPI | 74205/001 | ESCAVACAO MECANICA DE MATERIAL 1A. CATEGORIA, PROVENIENTE DE CORTE DE SUBLEITO (C/TRATOR ESTEIRAS 160HP) | M3 | 650 |  | 0 | 0%
#REF! | 50100 | 50102 | SINAPI | 74010/001 | CARGA E DESCARGA MECANICA DE SOLO UTILIZANDO CAMINHAO BASCULANTE 6,0M3/16T E PA CARREGADEIRA SOBRE PNEUS 128 HP, CAPACIDADE DA CAÇAMBA 1,7 A 2,8 M3, PESO OPERACIONAL 11632 KG | M3 | 650 |  | 0 | 0%
#REF! | 50100 | 50103 | SINAPI | 72856 | TRANSPORTE LOCAL COM CAMINHAO BASCULANTE 6 M3, RODOVIA EM LEITO NATURAL | M3/kM | 19500 |  | 0 | 0%
#REF! | 50100 | 50104 | SINAPI | 72961 | REGULARIZACAO E COMPACTACAO DE SUBLEITO ATE 20 CM DE ESPESSURA | M2 | 3250 |  | 0 | 0%
#REF! | 50100 | . | 50000 | $ | 50100 |  | . |  | 0 | 0%
|  | . |  | 0 |  |  | .
#REF! | 50200 | 50200 | . | . | REVESTIMENTO ASFÁLTICO |  | .
#REF! | 50200 | 50201 | SINAPI | 72943 | PINTURA DE LIGACAO COM EMULSAO RR-2C | M2 | 6500 |  | 0 | 0%
#REF! | 50200 | 50202 | SINAPI | 72945 | IMPRIMACAO DE BASE DE PAVIMENTACAO COM EMULSAO CM-30 | M2 | 3250 |  | 0 | 0%
#REF! | 50200 | 50203 | SIURB | 05-29-00 | REVESTIMENTO DE PRÉ-MISTURADO À QUENTE (SEM TRANSPORTE) - BINDER | M3 | 162.5 |  | 0 | 0%
#REF! | 50200 | 50204 | SINAPI | 73710 | BASE PARA PAVIMENTACAO COM BRITA GRADUADA, INCLUSIVE COMPACTACAO | M3 | 325 |  | 0 | 0%
#REF! | 50200 | 50205 | SIURB | 05-28-00 | REVESTIMENTO DE CONCRETO ASFÁLTICO (SEM TRANSPORTE) - CBUQ | M3 | 162.5 |  | 0 | 0%
#REF! | 50200 | 50206 | SIURB | 05-78-01 | CARGA, DESCARGA E TRANSPORTE DE CONCRETO ASFÁLTICO ATÉ A DISTÂNCIA MÉDIA DE IDA E VOLTA DE 1KM | M3 | 325 |  | 0 | 0%
#REF! | 50200 | 50207 | SIURB | 05-78-07 | TRANSPORTE DE CONCRETO ASFÁLTICO ALÉM DO PRIMEIRO KM | M3XKM | 9750 |  | 0 | 0%
#REF! | 50200 | . | 50000 | $ | 50200 |  | . |  | 0 | 0%
|  | . |  | 0 |  |  | .
#REF! | 50300 | 50300 | . | . | ELEMENTOS DE CONCRETO |  | .
#REF! | 50300 | 50301 | SINAPI | 72967 | MEIO-FIO DE CONCRETO PRE-MOLDADO 12 X 30 CM, SOBRE BASE DE CONCRETO SIMPLES E REJUNTADO COM ARGAMASSA TRACO 1:3 (CIMENTO E AREIA) | M | 8 |  | 0 | 0%
#REF! | 50300 | 50302 | CPOS | 5406170 | SARJETA OU SARJETÃO MOLDADA NO LOCAL, TIPO PMSP EM CONCRETO COM FCK 25 MPA | M3 | 2 |  | 0 | 0%
#REF! | 50300 | 50303 | CPOS | 4912040 | BOCA DE LEÃO/LOBO SIMPLES COM GRELHA | UN | 1 |  | 0 | 0%
#REF! | 50300 | 50304 | CPOS | 4912030 | BOCA DE LOBO DUPLA TIPO PMSP, COM TAMPA DE CONCRETO | UN | 1 |  | 0 | 0%
#REF! | 50300 | 50305 | SIURB | 51600 | GA-01 GUIA LEVE OU SEPARADOR DE PISOS | M | 1560 |  | 0 | 0% | ITEM MAIS PROXIMO ENCONTRADO : FORNECIMENTO E ASSENTAMENTO DE GUIAS PARA JARDIM 7 X 11 X 100CM (IE-3)
#REF! | 50300 | . | 50000 | $ | 50300 |  | . |  | 0 | 0%
#REF! |  | . |  | 0 |  |  | .
#REF! |  | . | 50000 | $$ | 50000 |  | . |  | 0 | 0%
#REF!
#REF! |  | 60000 | . | . | PISOS EXTERNOS |  | .
|  | . |  | 0 |  |  | .
#REF! | 60100 | 60100 | . | . | BASE - CICLOVIA E INTERTRAVADO |  | .
#REF! | 60100 | 60101 | SINAPI | 74205/001 | ESCAVACAO MECANICA DE MATERIAL 1A. CATEGORIA, PROVENIENTE DE CORTE DE SUBLEITO (C/TRATOR ESTEIRAS 160HP) | M3 | 824.23 |  | 0 | 0%
#REF! | 60100 | 60102 | SINAPI | 72948 | COLCHAO DE AREIA PARA PAVIMENTACAO EM PARALELEPIPEDO OU BLOCOS DE CONCRETO INTERTRAVADOS | M3 | 535.75 |  | 0 | 0%
#REF! | 60100 | 60103 | SINAPI | 74010/001 | CARGA E DESCARGA MECANICA DE SOLO UTILIZANDO CAMINHAO BASCULANTE 6,0M3/16T E PA CARREGADEIRA SOBRE PNEUS 128 HP, CAPACIDADE DA CAÇAMBA 1,7 A 2,8 M3, PESO OPERACIONAL 11632 KG | M3 | 824.23 |  | 0 | 0%
#REF! | 60100 | 60104 | SINAPI | 72856 | TRANSPORTE LOCAL COM CAMINHAO BASCULANTE 6 M3, RODOVIA EM LEITO NATURAL | M3/kM | 16720 |  | 0 | 0%
#REF! | 60100 | 60105 | SINAPI | 72961 | REGULARIZACAO E COMPACTACAO DE SUBLEITO ATE 20 CM DE ESPESSURA | M2 | 6201.13 |  | 0 | 0%
#REF! | 60100 | . | 60000 | $ | 60100 |  | . |  | 0 | 0%
|  | . |  | 0 |  |  | .
#REF! | 60200 | 60200 | . | . | PISO CICLOVIA E ESTACIONAMENTO |  | .
#REF! | 60200 | 60201 | SINAPI | 72183 | PISO EM CONCRETO 20MPA PREPARO MECANICO, ESPESSURA 7 CM, COM ARMACAO EM TELA SOLDADA | M2 | 2080 |  | 0 | 0%
#REF! | 60200 | 60202 | SINAPI | 92396 | EXECUÇÃO DE PASSEIO EM PISO INTERTRAVADO, COM BLOCO RETANGULAR DE 20 X 10 CM, ESPESSURA 6 CM | M2 | 4201.13 |  | 0 | 0%
#REF! | 60200 | . | 60000 | $ | 60200 |  | . |  | 0 | 0%
#REF! |  | . |  | 0 |  |  | .
#REF! |  | . | 60000 | $$ | 60000 |  | . |  | 0 | 0%
#REF! |  | .
#REF! |  | 70000 | . | . | INFRA-ESTRUTURA |  | .
|  | . |  | 0 |  |  | .
#REF! | 70100 | 70100 | . | . | INFRA-ESTRUTURA - BASE PORTICO / ELÉTRICO |  | .
#REF! | 70100 | 70101 | SINAPI | 79478 | ESCAVACAO MANUAL CAMPO ABERTO EM SOLO EXCETO ROCHA ATE 2,00M PROFUNDIDADE | M3 | 55.46 |  | 0 | 0%
#REF! | 70100 | 70102 | CPOS | 06.11.040 | REATERRO MANUAL APILOADO SEM CONTROLE DE COMPACTAÇÃO | M3 | 80.56 |  | 0 | 0%
#REF! | 70100 | 70103 | SINAPI | 73907/006 | LASTRO DE CONCRETO, ESPESSURA 3CM, PREPARO MECANICO | M3 | 31.56 |  | 0 | 0%
#REF! | 70100 | 70104 | SINAPI | 73692 | LASTRO DE AREIA MEDIA | M3 | 16 |  | 0 | 0%
#REF! | 70100 | 70105 | SINAPI | 74164/004 | LASTRO DE BRITA | M3 | 12 |  | 0 | 0%
#REF! | 70100 | 70106 | SINAPI | 5651 | FORMA TABUA PARA CONCRETO EM FUNDACAO C/ REAPROVEITAMENTO 5X | M2 | 1.3 |  | 0 | 0%
#REF! | 70100 | 70107 | SINAPI | 92792 | CORTE E DOBRA DE AÇO CA-50, DIÂMETRO DE 6.3 MM, UTILIZADO EM ESTRUTURAS DIVERSAS, EXCETO LAJES | KG | 6.3 |  | 0 | 0%
#REF! | 70100 | 70108 | CPOS | 1101160 | CONCRETO USINADO, FCK = 30,0 MPA | M3 | 1.2 |  | 0 | 0%
#REF! | 70100 | . | 70000 | $ | 70100 |  | . |  | 0 | 0%
#REF! |  |  |  | 0 |  |  | .
#REF! |  |  | 70000 | $$ | 70000 |  | . |  | 0 | 0%
#REF!
#REF! |  | 80000 | . | . | PÓRTICO |  | .
|  | . |  | 0 |  |  | .
#REF! | 80100 | 80100 | . | . | REVESTIMENTO |  | .
#REF! | 80100 | 80101 | CPOS | 1503110 | FORNECIMENTO E MONTAGEM DE ESTRUTURA EM AÇO PATINÁVEL, SEM PINTURA | KG | 0 |  | 0 | 0%
#REF! | 80100 | 80102 | CPOS | 2103010 | REVESTIMENTO EM AÇO INOXIDÁVEL AISI 304, LIGA 18,8, CHAPA 20, COM ESPESSURA DE 1 MM, ACABAMENTO ESCOVADO COM GRANA ESPECIAL (CONFORME PROJETO) | M2 | 0 |  | 0 | 0%
#REF! | 80100 | 80103 | CPOS | 3307130 | PINTURA EPÓXI BICOMPONENTE EM ESTRUTURAS METÁLICAS | M2 | 0 |  | 0 | 0%
#REF! | 80100 | . | 80000 | $ | 80100 |  | . |  | 0 | 0%
#REF! |  | . |  | 0 |  |  | .
#REF! |  | . | 80000 | $$ | 80000 |  | . |  | 0 | 0%
#REF! |  | .
#REF! |  | 90000 | . | . | PAREDES E PAINÉIS |  | .
|  | . |  | 0 |  |  | .
#REF! | 90100 | 90100 | . | . | ALVENARIA DE DIVISA |  | .
#REF! | 90100 | 90101 | SINAPI | 87456 | ALVENARIA DE VEDAÇÃO DE BLOCOS VAZADOS DE CONCRETO DE 14X19X39CM (ESPESSURA 14CM) DE PAREDES COM ÁREA LÍQUIDA MAIOR OU IGUAL A 6M2 SEM VÃOS E ARGAMASSA DE ASSENTAMENTO COM PREPARO MANUAL. AF_06/201 | M2 | 112.5 |  | 0 | 0%
#REF! | 90100 | 90102 | SINAPI | 94231 | RUFO EM CHAPA DE ACO GALVANIZADO NUMERO 24, DESENVOLVIMENTO DE 25CM | M | 750 |  | 0 | 0%
#REF! | 90100 | 90103 | SINAPI | 88428 | APLICAÇÃO MANUAL DE PINTURA COM TINTA TEXTURIZADA ACRÍLICA EM SUPERFÍC IES EXTERNAS DE SACADA DE EDIFÍCIOS DE MÚLTIPLOS PAVIMENTOS, DUAS CORE S | M2 | 1200 |  | 0 | 0%
#REF! | 90100 | . | 90000 | $ | 90100 |  | . |  | 0 | 0%
|  | . |  | 0 |  |  | .
#REF! | 90200 | 90200 | . | . | GESSO ACARTONADO E PAINÉIS DIVISÓRIOS - ZETA |  | .
#REF! | 90200 | 90201 | CPOS | 1430160 | DIVISÓRIA EM PLACAS DE GESSO ACARTONADO, RESITÊNCIA AO FOGO 60 MINUTOS, ESPESSURA 120/90MM - 1RF / 1RF LM | M2 | 1.7 |  | 0 | 0%
#REF! | 90200 | . | 90000 | $ | 90200 |  | . |  | 0 | 0%
#REF! |  | . |  | 0 |  |  | .
#REF! |  | . | 90000 | $$ | 90000 |  | . |  | 0 | 0%
#REF! |  | .
#REF! |  | 100000 | . | . | ESQUADRIAS |  | .
|  | . |  | 0 |  |  | .
#REF! | 100100 | 100100 | . | . | ESQUADRIAS DE MADEIRA |  | .
#REF! | 100100 | 100101 | CPOS | 2302050 | PORTA MACHO E FÊMEA COM BATENTE DE MADEIRA - 92 X 210 CM | UN | 6 |  | 0 | 0%
#REF! | 100100 | 100102 | SIURB | 70175 | VISOR FIXO COM VIDRO E REQUADRO DE MADEIRA PARA PORTA | UN | 1 |  | 0 | 0%
#REF! | 100100 | 100103 | CPOS | 2302550 | PORTA MACHO E FÊMEA COM BATENTE METÁLICO - 124 X 210 CM | UN | 3 |  | 0 | 0%
#REF! | 100100 | 100104 | CPOS | 2820413 | DOBRADIÇA EM LATÃO CROMADO REFORÇADA DE 3 X 1/2", PARA PORTA DE ATÉ 35 KG | UN | 18 |  | 0 | 0%
#REF! | 100100 | 100105 | SIURB | 70228 | FECHADURA TIPO SÓ TRINCO (45MM) - TRÁFEGO INTENSO, MAÇANETA EM ZAMAC, GUARNIÇÕES EM AÇO, ACABAMENTO CROMADO BRILHANTE - PORTA DE ABRIR | UN | 6 |  | 0 | 0%
#REF! | 100100 | . | 100000 | $ | 100100 |  | . |  | 0 | 0%
|  | . |  | 0 |  |  | .
#REF! | 100200 | 100200 | . | . | ESQUADRIAS METÁLICAS - ALUMINIO SÉRIE 30 E 25, CONFORME PROJETO |  | .
#REF! | 100200 | 100201 | CPOS | 2501470 | CAIXILHO FIXO TIPO VENEZIANA EM ALUMÍNIO ANODIZADO, SOB MEDIDA - BRANCO | M2 | 13.31 |  | 0 | 0%
#REF! | 100200 | 100202 | SINAPI | 85010 | CAIXILHO FIXO, DE ALUMINIO, PARA VIDRO | M2 | 368.72 |  | 0 | 0%
#REF! | 100200 | 100203 | SINAPI | 84889 | PUXADOR CENTRAL PARA ESQUADRIA DE ALUMINIO | UN | 308 |  | 0 | 0%
#REF! | 100200 | 100204 | CPU | 003 | GUARNICAO/MOLDURA DE ACABAMENTO PARA ESQUADRIA DE ALUMINIO ANODIZADO NATURAL | UN | 779.35 |  | 0 | 0%
#REF! | 100200 | . | 100000 | $ | 100200 |  | . |  | 0 | 0%
|  | . |  | 0 |  |  | .
#REF! | 100300 | 100300 | . | . | ESQUADRIAS METÁLICAS - AÇO GALVANIZADO |  | .
#REF! | 100300 | 100301 | SINAPI | 74073/002 | ALCAPAO EM FERRO 70X70CM, INCLUSO FERRAGENS | UN | 3 |  | 0 | 0%
#REF! | 100300 | 100302 | SIURB | 170524 | DP.04 - CORRIMÃO EM TUBO GALVANIZADO | M | 159.5 |  | 0 | 0%
| 100300 | 100303 | SINAPI | 73631 | GUARDA-CORPO EM TUBO DE ACO GALVANIZADO 1 1/2" CONFORME PROJETO) | M | 1.89 |  | 0 | 0%
#REF! | 100300 | 100304 | CPOS | 3405290 | PORTÃO DE ABRIR EM GRADE DE AÇO GALVANIZADO ELETROFUNDIDA (PORTA ZETA - CONFORME PROJETO) | M2 | 46.25 |  | 0 | 0%
#REF! | 100300 | 100305 | DNIT | 4S0600001 | DEFENSA MALEÁVEL SIMPLES (FORN./ IMPL.) | M | 1.5 |  | 0 | 0% | ITEM MAIS PROXIMO ENCONTRADO : FORNECIMENTO E ASSENTAMENTO DE GUIAS PARA JARDIM 7 X 11 X 100CM (IE-3)
#REF! | 100300 | . | 100000 | $ | 100300 |  | . |  | 0 | 0%
#REF! |  | . |  | 0 |  |  | .
#REF! | 100400 | 100400 | . | . | VIDROS |  | .
#REF! | 100400 | 100401 | SINAPI | 72117 | VIDRO LISO COMUM TRANSPARENTE, ESPESSURA 4MM | M2 | 44.226 |  | 0 | 0%
#REF! | 100400 | 100402 | CPOS | 2601120 | VIDRO LISO LAMINADO INCOLOR DE 6 MM | M2 | 1197.8461 |  | 0 | 0%
#REF! | 100400 | . | 100000 | $ | 100400 |  | . |  | 0 | 0%
#REF! |  | . |  | 0 |  |  | .
#REF! | 100500 | 100500 | . | . | BRISE |  | .
#REF! | 100500 | 100501 | CPU | 002 | BRISE HUNTER DOUGLAS MODELO BRISECELL 100X100 EM ALUZINC, INSTALADO TRAVÉS DE ESTRUTURA AUXILIAR E ACESSÓRIOS DE FIXAÇÃO | M2 | 820 |  | 0 | 0%
#REF! | 100500 | 100502 | CPOS | 2206210 | BRISE METÁLICO FIXO EM CHAPA MICROPERFURADA ALUZINC PRÉ-PINTADA | M2 | 47.84 |  | 0 | 0%
#REF! | 100500 | . | 100000 | $ | 100500 |  | . |  | 0 | 0%
#REF! |  | . |  | 0 |  |  | .
#REF! |  | . | 100000 | $$ | 100000 |  | . |  | 0 | 0%
#REF! |  | .
#REF! |  | 110000 | . | . | COBERTURA |  | .
|  | . |  | 0 |  |  | .
#REF! | 110100 | 110100 | . | . | TELHAMENTO E CALHA - COBERTURA ZETA |  | .
#REF! | 110100 | 110101 | CPOS | 1633040 | CALHA, RUFO, AFINS EM CHAPA GALVANIZADA Nº 24 - CORTE 0,50 M | M | 166.32 |  | 0 | 0%
#REF! | 110100 | . | 110000 | $ | 110100 |  | . |  | 0 | 0%
#REF! |  | . |  | 0 |  |  | .
#REF! |  | . | 110000 | $$ | 110000 |  | . |  | 0 | 0%
#REF! |  | .
#REF! |  | 120000 | . | . | IMPERMEABILIZAÇÃO |  | .
|  | . |  | 0 |  |  | .
#REF! | 120100 | 120100 | . | . | IMPERMEABILIZAÇÃO - COBERTURA ZETA |  | .
#REF! | 120100 | 120101 | CPOS | 3215240 | IMPERMEABILIZAÇÃO COM MANTA ASFÁLTICA TIPO III, ANTI RAIZ, ESPESSURA DE 4 MM | M2 | 1455.7 |  | 0 | 0%
| 120100 | 120102 | CPOS | 1701020 | ARGAMASSA DE REGULARIZAÇÃO E/OU PROTEÇÃO | M3 | 72.785 |  | 0 | 0%
#REF! | 120100 | . | 120000 | $ | 120100 |  | . |  | 0 | 0%
#REF! |  | . |  | 0 |  |  | .
#REF! |  | . | 120000 | $$ | 120000 |  | . |  | 0 | 0%
#REF! |  | .
#REF! |  | 130000 | . | . | FORRO |  | .
|  | . |  | 0 |  |  | .
#REF! | 130100 | 130100 | . | . | FORRO - ZETA |  | .
#REF! | 130100 | 130101 | CPOS | 2202030 | FORRO EM PAINÉIS DE GESSO ACARTONADO, COM ESPESSURA DE 12,5 MM, FIXO | M2 | 5.58 |  | 0 | 0%
#REF! | 130100 | 130102 | CPOS | 2203030 | FORRO EM FIBRA MINERAL ACÚSTICO, REVESTIDO EM LÁTEX | M2 | 8.85 |  | 0 | 0%
#REF! | 130100 | . | 130000 | $ | 130100 |  | . |  | 0 | 0%
#REF! |  | . |  | 0 |  |  | .
#REF! |  | . | 130000 | $$ | 130000 |  | . |  | 0 | 0%
#REF! |  | .
#REF! |  | 140000 | . | . | REVESTIMENTOS |  | .
|  | . |  | 0 |  |  | .
#REF! | 140100 | 140100 | . | . | PISOS INTERNOS, SOLEIRAS E RODAPÉS |  | .
#REF! | 140100 | 140101 | CPOS | 303060 | DEMOLIÇÃO MANUAL DE REVESTIMENTO EM MASSA DE PISO | M2 | 254.01 |  | 0 | 0%
#REF! | 140100 | 140102 | CPOS | 507050 | REMOÇÃO DE ENTULHO DE OBRA COM CAÇAMBA METÁLICA - MATERIAL VOLUMOSO MISTURADO POR ALVENARIA, TERRA, MADEIRA, PAPEL, PLÁSTICO E METAL | M3 | 30.302 |  | 0 | 0%
#REF! | 140100 | 140103 | CPOS | 3215240 | IMPERMEABILIZAÇÃO COM MANTA ASFÁLTICA TIPO III, ANTI RAIZ, ESPESSURA DE 4 MM | M2 | 151.51 |  | 0 | 0%
#REF! | 140100 | 140104 | CPOS | 1701020 | ARGAMASSA DE REGULARIZAÇÃO E/OU PROTEÇÃO | M3 | 9.09 |  | 0 | 0%
#REF! | 140100 | 140105 | CPOS | 1807010 | PISO CERÂMICO NÃO ESMALTADO EXTRUDADO ALTA RESISTÊNCIA QUÍMICA E MECÂNICA, ESPESSURA DE 9 MM, ASSENTADO COM ARGAMASSA DE CIMENTO E AREIA (PISO GAIL CONFORME PROJETO) | M2 | 151.51 |  | 0 | 0%
#REF! | 140100 | 140106 | CPU | 001 | PISO ELEVADO TIPO TELESCÓPIO EM CHAPA DE AÇO COM REVESTIMENTO DE LAMINADO MELAMÍNICO | M2 | 70 |  | 0 | 0%
#REF! | 140100 | 140107 | SINAPI | 72189 | RODAPE VINILICO ALTURA 5CM, ESPESSURA 1MM, FIXADO COM COLA | M | 10 |  | 0 | 0%
#REF! | 140100 | 140108 | CPOS | 1806010 | PISO CERÂMICO ESMALTADO PEI-4 RESISTÊNCIA QUÍMICA A, PARA ÁREAS INTERNAS SUJEITAS À LAVAGEM FREQUENTE, ASSENTADO COM ARGAMASSA MISTA | M2 | 6.9325 |  | 0 | 0%
#REF! | 140100 | 140109 | CPOS | 1806430 | REJUNTAMENTO DE PISO EM PLACAS CERÂMICAS COM ARGAMASSA INDUSTRIALIZADA PARA REJUNTE, JUNTAS ACIMA DE 5 ATÉ 10 MM | M2 | 158.4425 |  | 0 | 0%
#REF! | 140100 | . | 140000 | $ | 140100 |  | . |  | 0 | 0%
#REF! | 140100 | . |  | 0 |  |  | .
#REF! |  | . | 140000 | $$ | 140000 |  | . |  | 0 | 0%
#REF! |  | .
#REF! |  | 150000 | . | . | INSTALAÇÕES HIDRÁULICAS |  | .
|  | . |  | 0 |  |  | .
#REF! | 150100 | 150100 | . | . | INSTALAÇÕES HIDRÁULICAS |  | .
#REF! | 150100 | 150101 | CPOS | 4602050 | TUBO DE PVC RÍGIDO BRANCO PXB COM VIROLA E ANEL DE BORRACHA, LINHA ESGOTO SÉRIE NORMAL, DN= 50 MM, INCLUSIVE CONEXÕES | M | 123.4 |  | 0 | 0%
#REF! | 150100 | 150102 | CPOS | 4602060 | TUBO DE PVC RÍGIDO BRANCO PXB COM VIROLA E ANEL DE BORRACHA, LINHA ESGOTO SÉRIE NORMAL, DN= 75 MM, INCLUSIVE CONEXÕES | M | 121 |  | 0 | 0%
#REF! | 150100 | 150103 | CPOS | 4602070 | TUBO DE PVC RÍGIDO BRANCO PXB COM VIROLA E ANEL DE BORRACHA, LINHA ESGOTO SÉRIE NORMAL, DN= 100 MM, INCLUSIVE CONEXÕES | M | 79 |  | 0 | 0%
#REF! | 150100 | 150104 | CPOS | 4601020 | TUBO DE PVC RÍGIDO SOLDÁVEL MARROM, DN= 25 MM, (3/4´), INCLUSIVE CONEXÕES | M | 90 |  | 0 | 0%
#REF! | 150100 | 150105 | CPOS | 4601030 | TUBO DE PVC RÍGIDO SOLDÁVEL MARROM, DN= 32 MM, (1´), INCLUSIVE CONEXÕES | M | 83.6 |  | 0 | 0%
#REF! | 150100 | 150106 | CPOS | 4601050 | TUBO DE PVC RÍGIDO SOLDÁVEL MARROM, DN= 50 MM, (1 1/2´), INCLUSIVE CONEXÕES | M | 23.4 |  | 0 | 0%
#REF! | 150100 | 150107 | SINAPI | 89491 | CAIXA SIFONADA, PVC, DN 150 X 185 X 75 MM, FORNECIDA E INSTALADA EM RA MAIS DE ENCAMINHAMENTO DE ÁGUA PLUVIAL | UN | 3 |  | 0 | 0%
1 | 150100 | 150108 | SINAPI | 72289 | CAIXA DE INSPEÇÃO 80X80X80CM EM ALVENARIA - EXECUÇÃO | UN | 4 |  | 0 | 0%
#REF! | 150100 | 150109 | CPOS | 4906030 | GRELHA HEMISFÉRICA EM FERRO FUNDIDO DE 3´ | UN | 6 |  | 0 | 0%
#REF! | 150100 | 150110 | SINAPI | 89353 | REGISTRO DE GAVETA BRUTO, LATÃO, ROSCÁVEL, 3/4", FORNECIDO E INSTALADO EM RAMAL DE ÁGUA | UN | 2 |  | 0 | 0%
#REF! | 150100 | 150111 | SINAPI | 94495 | REGISTRO DE GAVETA BRUTO, LATÃO, ROSCÁVEL, 1, INSTALADO EM RESERVAÇÃO DE ÁGUA DE EDIFICAÇÃO QUE POSSUA RESERVATÓRIO DE FIBRA/FIBROCIMENTO FORNECIMENTO E INSTALAÇÃO | UN | 1 |  | 0 | 0%
#REF! | 150100 | 150112 | CPOS | 4702020 | REGISTRO DE GAVETA EM LATÃO FUNDIDO CROMADO COM CANOPLA, DN= 3/4´ - LINHA ESPECIAL | UN | 10 |  | 0 | 0%
#REF! | 150100 | 150113 | SINAPI | 86912 | TORNEIRA CROMADA LONGA, DE PAREDE, 1/2" OU 3/4", PARA PIA DE COZINHA, PADRÃO MÉDIO - FORNECIMENTO E INSTALAÇÃO | PC | 2 |  | 0 | 0%
#REF! | 150100 | 150114 | CPOS | 4420150 | ACABAMENTO CROMADO PARA REGISTRO | UN | 20 |  | 0 | 0%
#REF! | 150100 | 150115 | SINAPI | 94501 | REGISTRO DE GAVETA BRUTO, LATÃO, ROSCÁVEL, 1, COM ACABAMENTO E CANOPLA CROMADOS, FORNECIMENTO E INSTALAÇÃO. | UN | 12 |  | 0 | 0%
#REF! | 150100 | 150116 | CPOS | 4702010 | REGISTRO DE GAVETA EM LATÃO FUNDIDO CROMADO COM CANOPLA, DN= 1/2´ - LINHA ESPECIAL | UN | 8 |  | 0 | 0%
#REF! | 150100 | 150117 | CPOS | 4805070 | TORNEIRA DE BOIA, TIPO REGISTRO AUTOMATICO DE ENTRADA, DN= 3´ | UN | 4 |  | 0 | 0%
#REF! | 150100 | 150118 | SINAPI | 89987 | REGISTRO DE GAVETA BRUTO, LATÃO, ROSCÁVEL, 3/4", COM ACABAMENTO E CANOPLA CROMADOS. FORNECIDO E INSTALADO EM RAMAL DE ÁGUA. | UN | 16 |  | 0 | 0%
#REF! | 150100 | 150119 | SINAPI | 86883 | SIFÃO DO TIPO FLEXÍVEL EM PVC 1 X 1.1/2 - FORNECIMENTO E INSTALAÇÃO. AF_12/2013 | UN | 16 |  | 0 | 0%
#REF! | 150100 | 150120 | CPOS | 4901020 | CAIXA SIFONADA DE PVC RÍGIDO DE 100 X 150 X 50 MM, COM GRELHA | UN | 2 |  | 0 | 0%
#REF! | 150100 | 150121 | CPOS | 4901030 | CAIXA SIFONADA DE PVC RÍGIDO DE 150 X 150 X 50 MM, COM GRELHA | UN | 2 |  | 0 | 0%
#REF! | 150100 | . | 150000 | $ | 150100 |  | . |  | 0 | 0%
|  | . |  | 0 |  |  | .
#REF! | 150200 | 150200 | . | . | APARELHOS SANITÁRIOS E METAIS |  | .
#REF! | 150200 | 150201 | SINAPI | 86914 | TORNEIRA CROMADA 1/2" OU 3/4" PARA TANQUE, PADRÃO MÉDIO - FORNECIMENTO E INSTALAÇÃO. AF_12/2013 | PÇ | 10 |  | 0 | 0%
#REF! | 150200 | 150202 | CPOS | 4420100 | ENGATE FLEXÍVEL METÁLICO DN= 1/2´ | UN | 6 |  | 0 | 0%
#REF! | 150200 | . | 150000 | $ | 150200 |  | . |  | 0 | 0%
|  | . |  | 0 |  |  | .
#REF! |  | . | 150000 | $$ | 150000 |  | . |  | 0 | 0%
#REF! |  | .
#REF! |  | 160000 | . | . | INSTALAÇÕES ELÉTRICA |  | .
|  | . |  | 0 |  |  | .
#REF! | 160100 | 160100 | . | . | QDF - BLOCO ZETA / OMEGA / ELEVADORES |  | .
#REF! | 160100 | 160101 | SINAPI | 74131/008 | QUADRO DE DISTRIBUICAO DE ENERGIA DE EMBUTIR, EM CHAPA METALICA, PARA 50 DISJUNTORES TERMOMAGNETICOS MONOPOLARES, COM BARRAMENTO TRIFASICO E NEUTRO, FORNECIMENTO E INSTALACAO | UN | 9 |  | 0 | 0%
#REF! | 160100 | 160102 | CPOS | 3710010 | BARRAMENTO DE COBRE NU | KG | 40 |  | 0 | 0%
#REF! | 160100 | 160103 | SIURB | 91701 | DPS - DISPOSITIVO PROTEÇÃO CONTRA SURTOS 275V - 40KA | UN | 16 |  | 0 | 0%
#REF! | 160100 | 160104 | SINAPI | 93657 | DISJUNTOR MONOPOLAR TIPO DIN, CORRENTE NOMINAL DE 32A - FORNECIMENTO E INSTALAÇÃO | UN | 10 |  | 0 | 0%
#REF! | 160100 | 160105 | SINAPI | 93662 | DISJUNTOR BIPOLAR TIPO DIN, CORRENTE NOMINAL DE 25A - FORNECIMENTO E I NSTALAÇÃO | UN | 4 |  | 0 | 0%
#REF! | 160100 | 160106 | SINAPI | 93663 | DISJUNTOR BIPOLAR TIPO DIN, CORRENTE NOMINAL DE 32A - FORNECIMENTO E I NSTALAÇÃO | UN | 12 |  | 0 | 0%
#REF! | 160100 | 160107 | SINAPI | 93666 | DISJUNTOR BIPOLAR TIPO DIN, CORRENTE NOMINAL DE 50A - FORNECIMENTO E I NSTALAÇÃO | UN | 8 |  | 0 | 0%
#REF! | 160100 | 160108 | SINAPI | 93668 | DISJUNTOR TRIPOLAR TIPO DIN, CORRENTE NOMINAL DE 16A - FORNECIMENTO E INSTALAÇÃO | UN | 12 |  | 0 | 0%
#REF! | 160100 | 160109 | SINAPI | 93670 | DISJUNTOR TRIPOLAR TIPO DIN, CORRENTE NOMINAL DE 25A - FORNECIMENTO E INSTALAÇÃO | UN | 12 |  | 0 | 0%
#REF! | 160100 | 160110 | SINAPI | 93671 | DISJUNTOR TRIPOLAR TIPO DIN, CORRENTE NOMINAL DE 32A - FORNECIMENTO E INSTALAÇÃO | UN | 12 |  | 0 | 0%
#REF! | 160100 | 160111 | CPOS | 3713770 | DISJUNTOR EM CAIXA MOLDADA, TÉRMICO E MAGNÉTICO AJUSTÁVEIS, TRIPOLAR 1250 A/690 V, FAIXA DE AJUSTE DE 800 ATÉ 1250 A | UN | 2 |  | 0 | 0%
#REF! | 160100 | 160112 | CPOS | 3713720 | DISJUNTOR SÉRIE UNIVERSAL, EM CAIXA MOLDADA, TÉRMICO FIXO E MAGNÉTICO AJUSTÁVEL, TRIPOLAR 600 V, CORRENTE DE 300 A ATÉ 400 A | UN | 3 |  | 0 | 0%
#REF! | 160100 | 160113 | CPOS | 3713730 | DISJUNTOR SÉRIE UNIVERSAL, EM CAIXA MOLDADA, TÉRMICO FIXO E MAGNÉTICO AJUSTÁVEL, TRIPOLAR 600 V, CORRENTE DE 500 A ATÉ 630 A | UN | 3 |  | 0 | 0%
#REF! | 160100 | 160114 | CPOS | 3713660 | DISJUNTOR TERMOMAGNÉTICO, TRIPOLAR 220/380 V, CORRENTE DE 60 A ATÉ 100 A | UN | 3 |  | 0 | 0%
#REF! | 160100 | 160115 | CPOS | 3713650 | DISJUNTOR TERMOMAGNÉTICO, TRIPOLAR 220/380 V, CORRENTE DE 10 A ATÉ 50 A | UN | 4 |  | 0 | 0%
#REF! | 160100 | 160116 | CPOS | 3713640 | DISJUNTOR TERMOMAGNÉTICO, BIPOLAR 220/380 V, CORRENTE DE 60 A ATÉ 100 A | UN | 3 |  | 0 | 0%
#REF! | 160100 | 160117 | CPOS | 3713630 | DISJUNTOR TERMOMAGNÉTICO, BIPOLAR 220/380 V, CORRENTE DE 10 A ATÉ 50 A | UN | 5 |  | 0 | 0%
#REF! | 160100 | 160118 | CPOS | 3713600 | DISJUNTOR TERMOMAGNÉTICO, UNIPOLAR 127/220 V, CORRENTE DE 10 A ATÉ 30 A | UN | 5 |  | 0 | 0%
#REF! | 160100 | 160119 | CPOS | 3717080 | DISPOSITIVO DIFERENCIAL RESIDUAL DE 40 A X 30 MA - 4 PÓLOS | UN | 1 |  | 0 | 0%
#REF! | 160100 | 160120 | CPOS | 4010150 | CONTATOR DE POTÊNCIA DE 220 A - 2NA + 2NF | CJ | 2 |  | 0 | 0%
#REF! | 160100 | 160121 | CPOS | 4010140 | CONTATOR DE POTÊNCIA DE 150 A - 2NA+2NF | CJ | 3 |  | 0 | 0%
#REF! | 160100 | 160122 | CPOS | 4010130 | CONTATOR DE POTÊNCIA 63 A - 2NA+2NF | CJ | 3 |  | 0 | 0%
#REF! | 160100 | . | 160000 | $ | 160100 |  | . |  | 0 | 0%
|  | . |  | 0 |  |  | .
1 | 160200 | 160200 | . | . | CABOS |  | .
#REF! | 160200 | 160201 | SINAPI | 91927 | CABO DE COBRE FLEXÍVEL ISOLADO, 2,5 MM², ANTI-CHAMA 0,6/1,0 KV, PARA CIRCUITOS TERMINAIS - FORNECIMENTO E INSTALAÇÃO | M | 809 |  | 0 | 0%
#REF! | 160200 | 160202 | SINAPI | 91929 | CABO DE COBRE FLEXÍVEL ISOLADO, 4 MM², ANTI-CHAMA 0,6/1,0 KV, PARA CIRCUITOS TERMINAIS - FORNECIMENTO E INSTALAÇÃO | M | 320 |  | 0 | 0%
#REF! | 160200 | 160203 | SINAPI | 91931 | CABO DE COBRE FLEXÍVEL ISOLADO, 6 MM², ANTI-CHAMA 0,6/1,0 KV, PARA CIRCUITOS TERMINAIS - FORNECIMENTO E INSTALAÇÃO | M | 16310 |  | 0 | 0%
#REF! | 160200 | 160204 | SINAPI | 91933 | CABO DE COBRE FLEXÍVEL ISOLADO, 10 MM², ANTI-CHAMA 0,6/1,0 KV, PARA CIRCUITOS TERMINAIS - FORNECIMENTO E INSTALAÇÃO | M | 4100 |  | 0 | 0%
#REF! | 160200 | 160205 | SINAPI | 91935 | CABO DE COBRE FLEXÍVEL ISOLADO, 16 MM², ANTI-CHAMA 0,6/1,0 KV, PARA CIRCUITOS TERMINAIS - FORNECIMENTO E INSTALAÇÃO | M | 2506 |  | 0 | 0%
#REF! | 160200 | 160206 | SINAPI | 92986 | CABO DE COBRE FLEXÍVEL ISOLADO, 35 MM², ANTI-CHAMA 0,6/1,0 KV, PARA DISTRIBUIÇÃO - FORNECIMENTO E INSTALAÇÃO | M | 5 |  | 0 | 0%
#REF! | 160200 | 160207 | SINAPI | 92988 | CABO DE COBRE FLEXÍVEL ISOLADO, 50 MM², ANTI-CHAMA 0,6/1,0 KV, PARA DISTRIBUIÇÃO - FORNECIMENTO E INSTALAÇÃO | M | 7 |  | 0 | 0%
#REF! | 160200 | 160208 | SINAPI | 92990 | CABO DE COBRE FLEXÍVEL ISOLADO, 70 MM2, ANTI-CHAMA 0,6/1,0 KV, PARA DISTRIBUIÇÃO - FORNECIMENTO E INSTALAÇÃO | M | 11 |  | 0 | 0%
#REF! | 160200 | 160209 | SINAPI | 92992 | CABO DE COBRE FLEXÍVEL ISOLADO, 95 MM2, ANTI-CHAMA 0,6/1,0 KV, PARA DISTRIBUIÇÃO - FORNECIMENTO E INSTALAÇÃO | M | 6 |  | 0 | 0%
#REF! | 160200 | 160210 | SINAPI | 92994 | CABO DE COBRE FLEXÍVEL ISOLADO, 120 MM², ANTI-CHAMA 0,6/1,0 KV, PARA D ISTRIBUIÇÃO - FORNECIMENTO E INSTALAÇÃO | M | 85 |  | 0 | 0%
#REF! | 160200 | 160211 | SINAPI | 92996 | CABO DE COBRE FLEXÍVEL ISOLADO, 150 MM², ANTI-CHAMA 0,6/1,0 KV, PARA D ISTRIBUIÇÃO - FORNECIMENTO E INSTALAÇÃO. AF_12/2015 | M | 700 |  | 0 | 0%
#REF! | 160200 | 160212 | SINAPI | 92998 | CABO DE COBRE FLEXÍVEL ISOLADO, 185 MM², ANTI-CHAMA 0,6/1,0 KV, PARA D ISTRIBUIÇÃO - FORNECIMENTO E INSTALAÇÃO. AF_12/2015 | M | 3760 |  | 0 | 0%
#REF! | 160200 | 160213 | SINAPI | 93000 | CABO DE COBRE FLEXÍVEL ISOLADO, 240 MM², ANTI-CHAMA 0,6/1,0 KV, PARA D ISTRIBUIÇÃO - FORNECIMENTO E INSTALAÇÃO | M | 270 |  | 0 | 0%
#REF! | 160200 | 160214 | CPOS | 3904070 | CABO DE COBRE NU, TÊMPERA MOLE, CLASSE 2, DE 35 MM² | M | 70 |  | 0 | 0%
#REF! | 160200 | 160215 | CPOS | 3904080 | CABO DE COBRE NU, TÊMPERA MOLE, CLASSE 2, DE 50 MM² | M | 700 |  | 0 | 0%
#REF! | 160200 | 160216 | CPOS | 3908020 | CABO DE COBRE DE 3X2,5 MM², ISOLAMENTO 0,6/1 KV - ISOLAÇÃO EPR 90°C | M | 3517.5 |  | 0 | 0%
#REF! | 160200 | 160217 | CPOS | 3912050 | CABO DE COBRE FLEXÍVEL ´PP´ 3X2,5 MM², ISOLAMENTO 750 V - ISOLAÇÃO EM PVC 70°C | M | 150 |  | 0 | 0%
#REF! | 160200 | . | 160000 | $ | 160200 |  | . |  | 0 | 0%
|  | . |  | 0 |  |  | .
#REF! | 160300 | 160300 | . | . | ELETRODUTOS, CONEXOES E ACESSÓRIOS |  | .
#REF! | 160300 | 160301 | CPOS | 3801040 | ELETRODUTO DE PVC RÍGIDO ROSCÁVEL 20 MM (3/4") FORNECIMENTO E INSTALACAO | M | 300 |  | 0 | 0%
#REF! | 160300 | 160302 | CPOS | 3801060 | ELETRODUTO DE PVC RÍGIDO ROSCÁVEL 25 MM (1") FORNECIMENTO E INSTALACAO | M | 300 |  | 0 | 0%
#REF! | 160300 | 160303 | SINAPI | 72308 | ELETRODUTO DE ACO GALVANIZADO ELETROLÍTICO TIPO LEVE 3/4", INCLUSIVE CONEXOES - FORNECIMENTO E INSTALACAO | M | 20 |  | 0 | 0%
#REF! | 160300 | 160304 | SINAPI | 72309 | ELETRODUTO DE ACO GALVANIZADO ELETROLÍTICO TIPO LEVE 1", INCLUSIVE CONEXOES - FORNECIMENTO E INSTALACAO | M | 19 |  | 0 | 0%
#REF! | 160300 | 160305 | CPOS | 3804100 | ELETRODUTO DE FERRO GALVANIZADO, MÉDIO DE 1 1/2´ - COM ACESSÓRIOS | M | 94 |  | 0 | 0%
#REF! | 160300 | 160306 | CPOS | 3804120 | ELETRODUTO DE FERRO GALVANIZADO, MÉDIO DE 2´ - COM ACESSÓRIOS | M | 199 |  | 0 | 0%
#REF! | 160300 | 160307 | CPOS | 3804140 | ELETRODUTO DE FERRO GALVANIZADO, MÉDIO DE 2 1/2´ - COM ACESSÓRIOS | M | 30 |  | 0 | 0%
#REF! | 160300 | 160308 | CPOS | 3804180 | ELETRODUTO DE FERRO GALVANIZADO, MÉDIO DE 4´ - COM ACESSÓRIOS | M | 172 |  | 0 | 0%
#REF! | 160300 | 160309 | CPOS | 3813040 | ELETRODUTO CORRUGADO EM POLIETILENO DE ALTA DENSIDADE, DN= 100 MM, COM ACESSÓRIOS | M | 2320 |  | 0 | 0%
#REF! | 160300 | 160310 | CPOS | 3816030 | RODAPÉ TÉCNICO TRIPLO COM TAMPA, 3 X 30 X 40 MM | M | 6 |  | 0 | 0%
#REF! | 160300 | 160311 | CPOS | 3816080 | TÊ TRIPLO DE 90°, HORIZONTAL OU VERTICAL, E TAMPA COM PINTURA ELETROSTÁTICA | UN | 1 |  | 0 | 0%
#REF! | 160300 | 160312 | CPOS | 3816060 | CURVA HORIZONTAL TRIPLA DE 90°, INTERNA OU EXTERNA, E TAMPA COM PINTURA ELETROSTÁTICA | UN | 3 |  | 0 | 0%
#REF! | 160300 | 160313 | CPOS | 3816190 | TERMINAL DE FECHAMENTO OU MATA JUNTA COM PINTURA ELETROSTÁTICA, PARA RODAPÉ TÉCNICO DUPLO | UN | 3 |  | 0 | 0%
#REF! | 160300 | 160314 | CPOS | 3807340 | PERFILADO LISO 38 X 38 MM - COM ACESSÓRIOS | M | 1000 |  | 0 | 0%
#REF! | 160300 | 160315 | CPOS | 3816090 | CAIXA PARA TOMADAS: DE ENERGIA, RJ, SOBRESSALENTE, INTERRUPTOR OU ESPELHO, COM PINTURA ELETROSTÁTICA, PARA RODAPÉ TÉCNICO TRIPLO | UN | 10 |  | 0 | 0%
#REF! | 160300 | 160316 | SINAPI | 73861/009 | CONDULETE 1" EM LIGA DE ALUMÍNIO FUNDIDO TIPO "E" - FORNECIMENTO E INSTALACAO | UN | 5 |  | 0 | 0%
#REF! | 160300 | 160317 | SINAPI | 73861/006 | CONDULETE 1" EM LIGA DE ALUMÍNIO FUNDIDO TIPO "C" - FORNECIMENTO E INSTALACAO | UN | 4 |  | 0 | 0%
#REF! | 160300 | 160318 | SINAPI | 73861/021 | CONDULETE 1" EM LIGA DE ALUMÍNIO FUNDIDO TIPO "T" - FORNECIMENTO E INSTALACAO | UN | 4 |  | 0 | 0%
#REF! | 160300 | 160319 | CPOS | 4006140 | CONDULETE METÁLICO DE 2 1/2´ | CJ | 1 |  | 0 | 0%
#REF! | 160300 | 160320 | CPOS | 4006120 | CONDULETE METÁLICO DE 2´ | CJ | 1 |  | 0 | 0%
#REF! | 160300 | 160321 | CPOS | 4006100 | CONDULETE METÁLICO DE 1 1/2´ | CJ | 1 |  | 0 | 0%
#REF! | 160300 | 160322 | SINAPI | 73861/005 | CONDULETE 3/4" EM LIGA DE ALUMÍNIO FUNDIDO TIPO "C" - FORNECIMENTO E INSTALACAO | UN | 1 |  | 0 | 0%
#REF! | 160300 | 160323 | SINAPI | 73861/020 | CONDULETE 3/4" EM LIGA DE ALUMÍNIO FUNDIDO TIPO "T" - FORNECIMENTO E INSTALACAO | UN | 1 |  | 0 | 0%
#REF! | 160300 | 160324 | CPOS | 4001020 | CAIXA DE FERRO ESTAMPADA 4´ X 2´ | UN | 10 |  | 0 | 0%
#REF! | 160300 | 160325 | CPOS | 4001040 | CAIXA DE FERRO ESTAMPADA 4´ X 4´ | UN | 10 |  | 0 | 0%
#REF! | 160300 | 160326 | CPOS | 4002020 | CAIXA DE PASSAGEM EM CHAPA, COM TAMPA PARAFUSADA, 100 X 100 X 80 MM | UN | 14 |  | 0 | 0%
#REF! | 160300 | 160327 | SINAPI | 91997 | TOMADA MÉDIA DE EMBUTIR (1 MÓDULO), 2P+T 20 A, INCLUINDO SUPORTE E PLA CA - FORNECIMENTO E INSTALAÇÃO | UN | 15 |  | 0 | 0%
#REF! | 160300 | 160328 | CPOS | 3821370 | ELETROCALHA LISA GALVANIZADA A FOGO, 500 X 100 MM, COM ACESSÓRIOS | M | 54 |  | 0 | 0%
#REF! | 160300 | 160329 | SINAPI | 73861/015 | CONDULETE 1" EM LIGA DE ALUMÍNIO FUNDIDO TIPO "LL" - FORNECIMENTO E IN STALACAO | UN | 215 |  | 0 | 0%
#REF! | 160300 | 160330 | CPOS | 4004480 | CONJUNTO 1 INTERRUPTOR SIMPLES E 1 TOMADA 2P+T DE 10 A, COMPLETO | CJ | 3 |  | 0 | 0%
#REF! | 160300 | 160331 | SINAPI | 72333 | INTERRUPTOR BIPOLAR DE EMBUTIR 20A/250V, TECLA DUPLA C/ PLACA- FORNECIMENTO E INSTALACAO | UN | 5 |  | 0 | 0%
#REF! | 160300 | 160332 | SINAPI | 91975 | INTERRUPTOR SIMPLES (4 MÓDULOS), 10A/250V, INCLUINDO SUPORTE E PLACA - FORNECIMENTO E INSTALAÇÃO | UN | 3 |  | 0 | 0%
#REF! | 160300 | 160333 | CPOS | 4004490 | CONJUNTO 2 INTERRUPTORES SIMPLES E 1 TOMADA 2P+T DE 10 A, COMPLETO | CJ | 4 |  | 0 | 0%
#REF! | 160300 | 160334 | CPOS | 419120 | REMOÇÃO DE INTERRUPTORES, TOMADAS, BOTÃO DE CAMPAINHA OU CIGARRA | UN | 35 |  | 0 | 0%
#REF! | 160300 | 160335 | SINAPI | 72259 | TERMINAL OU CONECTOR DE PRESSAO - PARA CABO 10MM2 - FORNECIMENTO E INSTALACAO | UN | 101 |  | 0 | 0%
#REF! | 160300 | 160336 | SINAPI | 72260 | TERMINAL OU CONECTOR DE PRESSAO - PARA CABO 16MM2 - FORNECIMENTO E INSTALACAO | UN | 68 |  | 0 | 0%
#REF! | 160300 | 160337 | SINAPI | 72261 | TERMINAL OU CONECTOR DE PRESSAO - PARA CABO 25MM2 - FORNECIMENTO E INSTALACAO | UN | 18 |  | 0 | 0%
#REF! | 160300 | 160338 | SINAPI | 72263 | TERMINAL OU CONECTOR DE PRESSAO - PARA CABO 50MM2 - FORNECIMENTO E INS TALACAO | UN | 45 |  | 0 | 0%
#REF! | 160300 | 160339 | SINAPI | 72264 | TERMINAL OU CONECTOR DE PRESSAO - PARA CABO 70MM2 - FORNECIMENTO E INS TALACAO | UN | 10 |  | 0 | 0%
#REF! | 160300 | 160340 | SINAPI | 72265 | TERMINAL OU CONECTOR DE PRESSAO - PARA CABO 95MM2 - FORNECIMENTO E INS TALACAO | UN | 25 |  | 0 | 0%
#REF! | 160300 | 160341 | SINAPI | 72268 | TERMINAL OU CONECTOR DE PRESSAO - PARA CABO 185MM2 - FORNECIMENTO E IN STALACAO | UN | 50 |  | 0 | 0%
#REF! | 160300 | 160342 | SINAPI | 72269 | TERMINAL OU CONECTOR DE PRESSAO - PARA CABO 240MM2 - FORNECIMENTO E IN STALACAO | UN | 24 |  | 0 | 0%
#REF! | 160300 | 160343 | SINAPI | 90440 | FURO EM CONCRETO PARA DIÂMETROS MAIORES QUE 40 MM E MENORES OU IGUAIS A 75 MM | UN | 4 |  | 0 | 0%
#REF! | 160300 | 160344 | SINAPI | 90441 | FURO EM CONCRETO PARA DIÂMETROS MAIORES QUE 75 MM | UN | 4 |  | 0 | 0%
#REF! | 160300 | 160345 | CPOS | 3620210 | LUVA ISOLANTE DE BORRACHA, ATÉ 10 KV | PAR | 8 |  | 0 | 0%
#REF! | 160300 | 160346 | CPOS | 3620380 | TAPETE DE BORRACHA ISOLANTE ELÉTRICO DE 1000 X 1000 MM | UN | 8 |  | 0 | 0%
#REF! | 160300 | 160347 | CPOS | 3620350 | CAIXA PORTA LUVAS EM MADEIRA, COM TAMPA | UN | 8 |  | 0 | 0%
#REF! | 160300 | 160348 | CPOS | 3620280 | PLACA DE ADVERTÊNCIA ´PERIGO ALTA TENSÃO´ EM CABINE PRIMÁRIA, NAS DIMENSÕES 400 X 300 MM, CHAPA 18 | UN | 8 |  | 0 | 0%
#REF! | 160300 | 160349 | CPOS | 2702050 | CHAPA DE POLICARBONATO ALVEOLAR DE 6 MM | M2 | 4 |  | 0 | 0%
#REF! | 160300 | 160350 | CPOS | 3607060 | PÁRA-RAIOS DE DISTRIBUIÇÃO, CLASSE 15 KV/10 KA, COMPLETO, ENCAPSULADO COM POLÍMERO | UN | 4 |  | 0 | 0%
#REF! | 160300 | 160351 | SIURB | 90541 | CAIXA DE PASSAGEM EM CHAPA METÁLICA COM TAMPA PARAFUSADA - 30X30X12CM | UN | 8 |  | 0 | 0%
#REF! | 160300 | 160352 | CPOS | 4002600 | CAIXA DE PASSAGEM EM ALUMÍNIO FUNDIDO À PROVA DE TEMPO, 100 X 100 MM | UN | 10 |  | 0 | 0%
#REF! | 160300 | 160353 | SIURB | 91701 | DPS - DISPOSITIVO PROTEÇÃO CONTRA SURTOS 275V - 40KA | UN | 16 |  | 0 | 0%
#REF! | 160300 | 160354 | CPOS | 2901020 | CANTONEIRA EM ALUMÍNIO PERFIL SEXTAVADO | M | 45 |  | 0 | 0%
#REF! | 160300 | 160355 | CPOS | 2403340 | TAMPA EM CHAPA DE SEGURANÇA TIPO XADREZ, AÇO GALVANIZADO A FOGO ANTIDERRAPANTE DE 1/4´ | M2 | 7.5 |  | 0 | 0%
#REF! | 160300 | 160356 | CPOS | 4220120 | SOLDA EXOTÉRMICA CONEXÃO CABO-CABO HORIZONTAL EM X SOBREPOSTO, BITOLA DO CABO DE 35-35MM² A 50-35MM² | UN | 15 |  | 0 | 0%
#REF! | 160300 | 160357 | CPOS | 4220210 | SOLDA EXOTÉRMICA CONEXÃO CABO-HASTE EM T, BITOLA DO CABO DE 35MM² PARA HASTE DE 5/8 E 3/4 | UN | 30 |  | 0 | 0%
#REF! | 160300 | 160358 | CPOS | 4004110 | TOMADA 3P+T DE 63 A, BLINDADA INDUSTRIAL DE EMBUTIR | UN | 32 |  | 0 | 0%
#REF! | 160300 | 160359 | CPOS | 4004140 | TOMADA 3P+T DE 32 A, BLINDADA INDUSTRIAL DE SOBREPOR NEGATIVA | UN | 33 |  | 0 | 0%
#REF! | 160300 | 160360 | CPOS | 3813040 | ELETRODUTO CORRUGADO EM POLIETILENO DE ALTA DENSIDADE, DN= 100 MM, COM ACESSÓRIOS | M | 2130 |  | 0 | 0%
#REF! | 160300 | . | 160000 | $ | 160300 |  | . |  | 0 | 0%
|  | . |  | 0 |  |  | .
#REF! | 160400 | 160400 | . | . | ILUMINAÇÃO DA COBERTURA |  | .
#REF! | 160400 | 160401 | CPOS | 4108250 | REATOR ELETROMAGNÉTICO DE ALTO FATOR DE POTÊNCIA, PARA LÂMPADA VAPOR DE SÓDIO 250 W / 220 V. | UN | 22 |  | 0 | 0%
#REF! | 160400 | 160402 | CPOS | 4112050 | PROJETOR RETANGULAR FECHADO, COM ALOJAMENTO PARA REATOR, PARA LÂMPADAS VAPOR METÁLICO OU VAPOR DE SÓDIO DE 150 A 400 W | UN | 22 |  | 0 | 0%
#REF! | 160400 | 160403 | CPOS | 4105240 | LÂMPADA DE VAPOR DE SÓDIO ELIPSOIDAL OU TUBULAR, BASE E40 DE 250 W. | UN | 22 |  | 0 | 0%
#REF! | 160400 | . | 160000 | $ | 160400 |  | . |  | 0 | 0%
|  | . |  | 0 |  |  | .
#REF! | 160500 | 160500 | . | . | ILUMINAÇÃO INTERNA (ZETA) |  | .
#REF! | 160500 | 160501 | CPOS | 4114400 | LUMINÁRIA QUADRADA DE EMBUTIR TIPO CALHA ABERTA COM REFLETOR E ALETA PARABÓLICAS EM ALUMÍNIO ACETINADO PARA 2 OU 4 LÂMPADAS FLUORESCENTES DE 14/16/18/36/55W | UN | 10 |  | 0 | 0%
#REF! | 160500 | 160502 | CPOS | 5005260 | BLOCO AUTÔNOMO DE ILUMINAÇÃO DE EMERGÊNCIA COM AUTONOMIA MÍNIMA DE 1 HORA, EQUIPADO COM 2 LÂMPADAS DE 11 W | UN | 4 |  | 0 | 0%
#REF! | 160500 | 160503 | CPOS | 4113040 | LUMINÁRIA BLINDADA DE SOBREPOR OU PENDENTE EM CALHA FECHADA PARA 1 LÂMPADA FLUORESCENTE DE 32/36/40W | UN | 3 |  | 0 | 0%
#REF! | 160500 | 160504 | CPOS | 4113030 | LUMINÁRIA BLINDADA, RETANGULAR, DE EMBUTIR PARA LÂMPADA MISTA 160 W | UN | 5 |  | 0 | 0%
#REF! | 160500 | 160505 | CPOS | 4020240 | PLUGUE COM 2P+T DE 10A, 250V | UN | 61 |  | 0 | 0%
#REF! | 160500 | 160506 | SINAPI | 93043 | LÂMPADA LED 10 W BIVOLT BRANCA, FORMATO TRADICIONAL (BASE E27) - FORNE CIMENTO E INSTALAÇÃO | UN | 18 |  | 0 | 0%
#REF! | 160500 | . | 160000 | $ | 160500 |  | . |  | 0 | 0%
|  | . |  | 0 |  |  | .
#REF! | 160600 | 160600 | . | . | ILUMINAÇÃO EXTERNA |  | .
#REF! | 160600 | 160601 | CPOS | 4110330 | POSTE TELECÔNICO RETO EM AÇO SAE 1010/1020 GALVANIZADO A FOGO, ALTURA DE 10,00 M | UN | 21 |  | 0 | 0%
#REF! | 160600 | 160602 | CPOS | 4110430 | POSTE TELECÔNICO RETO EM AÇO SAE 1010/1020 GALVANIZADO A FOGO, ALTURA DE 6,00 M | UN | 33 |  | 0 | 0%
#REF! | 160600 | 160603 | CPOS | 4111440 | SUPORTE TUBULAR DE FIXAÇÃO EM POSTE PARA 1 LUMINÁRIA TIPO PÉTALA | UN | 50 |  | 0 | 0%
#REF! | 160600 | 160604 | CPOS | 4111470 | SUPORTE TUBULAR DE FIXAÇÃO EM POSTE PARA 4 LUMINÁRIAS TIPO PÉTALA | UN | 1 |  | 0 | 0%
#REF! | 160600 | 160605 | CPOS | 4111450 | SUPORTE TUBULAR DE FIXAÇÃO EM POSTE PARA 2 LUMINÁRIAS TIPO PÉTALA | UN | 3 |  | 0 | 0%
#REF! | 160600 | 160606 | CPOS | 4111160 | LUMINÁRIA PÚBLICA FECHADA TIPO PÉTALA, COM ALOJAMENTO PARA REATOR, COM ABERTURA NA PARTE SUPERIOR | UN | 50 |  | 0 | 0%
#REF! | 160600 | 160607 | SINAPI | 74104/001 | CAIXA DE INSPEÇÃO EM ALVENARIA DE TIJOLO MACIÇO 60X60X60CM, REVESTIDA INTERNAMENTO COM BARRA LISA (CIMENTO E AREIA, TRAÇO 1:4) E=2,0CM, COM TAMPA PRÉ-MOLDADA DE CONCRETO E FUNDO DE CONCRETO 15MPA TIPO C - ESCAV AÇÃO E CONFECÇÃO | UN | 1 |  | 0 | 0%
#REF! | 160600 | 160608 | CPOS | 4205310 | CAIXA DE INSPEÇÃO DO TERRA CILÍNDRICA EM PVC RÍGIDO, DIÂMETRO DE 300 MM - H= 250 MM | UN | 54 |  | 0 | 0%
#REF! | 160600 | 160609 | CPOS | 4205300 | TAMPA PARA CAIXA DE INSPEÇÃO CILÍNDRICA, AÇO GALVANIZADO | UN | 54 |  | 0 | 0%
#REF! | 160600 | 160610 | CPOS | 4205200 | HASTE DE ATERRAMENTO DE 5/8´ X 2,40 M | UN | 108 |  | 0 | 0%
#REF! | 160600 | 160611 | CPOS | 4205160 | CONECTOR OLHAL CABO/HASTE DE 5/8´ | UN | 40 |  | 0 | 0%
#REF! | 160600 | 160612 | CPOS | 4112190 | PROJETOR DE SOBREPOR COM FOCO ORIENTÁVEL, PARA LÂMPADA VAPOR METÁLICO OU VAPOR DE SÓDIO 250/400 W | UN | 15 |  | 0 | 0%
#REF! | 160600 | 160613 | CPOS | 4105530 | LÂMPADA DE VAPOR METÁLICO ELIPSOIDAL, BASE E40 DE 400 W | UN | 15 |  | 0 | 0%
#REF! | 160600 | 160614 | CPOS | 4111120 | LUMINÁRIA ARANDELA RETANGULAR FECHADA PARA ILUMINAÇÃO EXTERNA, TIPO PÉTALA PEQUENA | UN | 40 |  | 0 | 0%
#REF! | 160600 | 160615 | CPOS | 4108460 | REATOR ELETROMAGNÉTICO DE ALTO FATOR DE POTÊNCIA, PARA LÂMPADA VAPOR METÁLICO 400 W / 220 V | UN | 54 |  | 0 | 0%
#REF! | 160600 | . | 160000 | $ | 160600 |  | . |  | 0 | 0%
#REF!
#REF! | 160700 | 160700 | . | . | REDE DE DADOS E TELEFONIA |  | .
#REF! | 160700 | 160701 | CPU | 004 | PATCH PANEL DESCARREGADO 24 PORTAS ANGULAR 1U | PÇ | 1 |  | 0 | 0%
#REF! | 160700 | 160702 | SINAPI | 4340 | PORCA ZINCADA, SEXTAVADA, DIAMETRO 5/8 | PÇ | 5 |  | 0 | 0%
#REF! | 160700 | 160703 | CPU | 004 | RACK ABERTO 19" X 45U ITMAX | PÇ | 1 |  | 0 | 0%
#REF! | 160700 | 160704 | CPU | 004 | GUIA HORIZONTAL 4U ITMAX | PÇ | 1 |  | 0 | 0%
#REF! | 160700 | 160705 | CPU | 004 | GUIA VERTICAL 200MM ITMAX | PÇ | 1 |  | 0 | 0%
#REF! | 160700 | 160706 | CPU | 004 | BANDEJA SUPERIOR ITMAX E INFERIOR | PÇ | 1 |  | 0 | 0%
#REF! | 160700 | 160707 | CPOS | 4020330 | PLACA/ESPELHO EM LATÃO ESCOVADO 4´ X 4´, PARA TOMADA DE LÓGICA RJ-45 | PÇ | 5 |  | 0 | 0%
#REF! | 160700 | 160708 | CPOS | 4004350 | TOMADA RJ 45 PARA REDE DE DADOS, COM PLACA | UN | 3 |  | 0 | 0%
#REF! | 160700 | 160709 | CPOS | 3918120 | CABO PARA REDE U/UTP 23 AWG COM 4 PARES - CATEGORIA 6A | M | 40 |  | 0 | 0%
#REF! | 160700 | 160710 | SIURB | 99002 | CERTIFICAÇÃO DE REDE LÓGICA - ATÉ 50 PONTOS | GL | 1 |  | 0 | 0%
#REF! | 160700 | 160711 | SIURB | 99003 | CERTIFICAÇÃO DE REDE LÓGICA - EXCEDENTE 50 PONTOS | PTO | 910 |  | 0 | 0%
#REF! | 160700 | . | 160000 | $ | 160700 |  | . |  | 0 | 0%
|  | . |  | 0 |  |  | .
#REF! |  | . | 160000 | $$ | 160000 |  | . |  | 0 | 0%
#REF!
#REF! |  | 170000 | . | . | EQUIPAMENTOS |  | .
|  |  |  | 0 |  |  | .
#REF! | 170100 | 170100 | . | . | ELEVADORES |  | .
#REF! | 170100 | 170101 | CPU | 005 | ELEVADOR COMPLETO (CONFORME PROJETO) | VB | 2 |  | 0 | 0%
#REF! | 170100 |  | 170000 | $ | 170100 |  | . |  | 0 | 0%
|  |  |  | 0 |  |  | .
#REF! |  | . | 170000 | $$ | 170000 |  | . |  | 0 | 0%
#REF! |  | .
#REF! |  | 180000 | . | . | PINTURAS E TEXTURAS |  | .
|  | . |  | 0 |  |  | .
#REF! | 180100 | 180100 | . | . | PINTURAS |  | .
#REF! | 180100 | 180101 | SINAPI | 74065/002 | PINTURA ESMALTE ACETINADO PARA MADEIRA, DUAS DEMAOS, INCLUSO APARELHAMENTO COM FUNDO NIVELADOR BRANCO FOSCO | M2 | 52.2 |  | 0 | 0%
#REF! | 180100 | 180102 | CPOS | 3303760 | HIDRORREPELENTE INCOLOR PARA FACHADA À BASE DE SILANO-SILOXANO OLIGOMÉRICO DISPERSO EM ÁGUA | M2 | 421.86 |  | 0 | 0%
#REF! | 180100 | 180103 | SINAPI | 88416 | APLICAÇÃO MANUAL DE PINTURA COM TINTA TEXTURIZADA ACRÍLICA EM PANOS COM PRESENÇA DE VÃOS DE EDIFÍCIOS DE MÚLTIPLOS PAVIMENTOS, UMA COR. AF_06/2014 | M2 | 421.86 |  | 0 | 0%
#REF! | 180100 | 180104 | SINAPI | 92236 | APLICAÇÃO MANUAL DE PINTURA COM TINTA LÁTEX ACRÍLICA EM PAREDES, DUAS DEMÃOS | M2 | 200 |  | 0 | 0%
#REF! | 180100 | . | 180000 | $ | 180100 |  | . |  | 0 | 0%
|  | . |  | 0 |  |  | .
#REF! | 180200 | 180200 | . | . | SINALIZAÇÃO HORIZONTAL |  | .
#REF! | 180200 | 180201 | SINAPI | 79500/002 | PINTURA ACRILICA EM PISO CIMENTADO, TRES DEMAOS | M2 | 1300 |  | 0 | 0%
1 | 180200 | 180202 | DNIT | 4S0611003 | PINTURA SETAS E ZEBRADO TERM.-5 ANOS (P/ EXTRUSÃO) | M2 | 1121.73 |  | 0 | 0%
#REF! | 180200 | . | 180000 | $ | 180200 |  | . |  | 0 | 0%
#REF! |  | . |  | 0 |  |  | .
#REF! |  | . | 180000 | $$ | 180000 |  | . |  | 0 | 0%
#REF! |  | .
#REF! |  | 190000 | . | . | DRENAGEM |  | .
|  | . |  | 0 |  |  | .
#REF! | 190100 | 190100 | . | . | CANALETA DE DRENAGEM |  | .
#REF! | 190100 | 190101 | SINAPI | 73965/010 | ESCAVACAO MANUAL DE VALAS, QQ TERRENO, EXCETO ROCHA ATE 1,50 METROS DE PROFUNDIDADE | M3 | 0.87 |  | 0 | 0%
#REF! | 190100 | 190102 | SINAPI | 5622 | REGULARIZACAO E COMPACTACAO MANUAL DE TERRENO COM SOQUETE | M2 | 18.13 |  | 0 | 0%
#REF! | 190100 | 190103 | CPOS | 1001040 | ARMADURA EM BARRA DE AÇO CA-50 (A OU B) FYK= 500 MPA | KG | 24.93 |  | 0 | 0%
#REF! | 190100 | 190104 | SINAPI | 73972/001 | CONCRETO FCK=25MPA, VIRADO EM BETONEIRA, SEM LANCAMENTO | M3 | 1.94 |  | 0 | 0%
#REF! | 190100 | 190105 | DNIT | 2S0496206 | CAIXA DE LIGAÇÃO E PASSAGEM - CLP 06 | UN | 1 |  | 0 | 0%
#REF! | 190100 | . | 190000 | $ | 190100 |  | . |  | 0 | 0%
|  | . |  | 0 |  |  | .
#REF! | 190200 | 190200 | . | . | VALA PARA DRENAGEM - BETA |  | .
1 | 190200 | 190201 | CPOS | 801100 | ESCORAMENTO COM ESTACAS PRANCHAS METÁLICAS - PROFUNDIDADE ATÉ 4,00 M | M2 | 1000 |  | 0 | 0%
#REF! | 190200 | 190202 | DNIT | 3S0400100 | ESCAVAÇÃO MECANIZ. DE VALA EM MATER. DE 1A CAT. | M3 | 843.75 |  | 0 | 0%
2 | 190200 | 190203 | SINAPI | 73964/006 | REATERRO DE VALA COM COMPACTAÇÃO MANUAL | M3 | 483.75 |  | 0 | 0%
#REF! | 190200 | 190204 | CPOS | 507050 | REMOÇÃO DE ENTULHO DE OBRA COM CAÇAMBA METÁLICA - MATERIAL VOLUMOSO MISTURADO POR ALVENARIA, TERRA, MADEIRA, PAPEL, PLÁSTICO E METAL | M3 | 68.25 |  | 0 | 0%
3 | 190200 | 190205 | CPOS | 46.13.020 | TUBO EM POLIETILENO DE ALTA DENSIDADE CORRUGADO PERFURADO, DN= 4´, INCLUSIVE CONEXÕES | M | 50 |  | 0 | 0%
#REF! | 190200 | 190206 | SINAPI | 73888/003 | ASSENTAMENTO TUBO PVC COM JUNTA ELASTICA, DN 100 MM - (OU RPVC, OU PVC DEFOFO, OU PRFV) - PARA AGUA. | M | 75 |  | 0 | 0%
#REF! | 190200 | 190207 | CPOS | 1701020 | ARGAMASSA DE REGULARIZAÇÃO E/OU PROTEÇÃO | M3 | 7.05 |  | 0 | 0%
#REF! | 190200 | 190208 | CPOS | 1705070 | PISO COM REQUADRO EM CONCRETO SIMPLES COM CONTROLE FCK = 20 MPA | M3 | 4.7 |  | 0 | 0%
#REF! | 190200 | 190209 | SINAPI | 85180 | PLANTIO DE GRAMA ESMERALDA EM ROLO | M2 | 23.5 |  | 0 | 0%
#REF! | 190200 | 190210 | CPOS | 307010 | DEMOLIÇÃO (LEVANTAMENTO) MECANIZADA DE PAVIMENTO ASFÁLTICO, INCLUSIVE CARREGAMENTO, TRANSPORTE ATÉ 1,0 QUILÔMETRO E DESCARREGAMENTO | M2 | 90 |  | 0 | 0%
#REF! | 190200 | 190211 | SINAPI | 72943 | PINTURA DE LIGACAO COM EMULSAO RR-2C | M2 | 180 |  | 0 | 0%
#REF! | 190200 | 190212 | SINAPI | 72945 | IMPRIMACAO DE BASE DE PAVIMENTACAO COM EMULSAO CM-30 | M2 | 90 |  | 0 | 0%
#REF! | 190200 | 190213 | SIURB | 05-29-00 | REVESTIMENTO DE PRÉ-MISTURADO À QUENTE (SEM TRANSPORTE) - BINDER | M3 | 4.5 |  | 0 | 0%
#REF! | 190200 | 190214 | SINAPI | 73710 | BASE PARA PAVIMENTACAO COM BRITA GRADUADA, INCLUSIVE COMPACTACAO | M3 | 4.5 |  | 0 | 0%
#REF! | 190200 | 190215 | SIURB | 05-28-00 | REVESTIMENTO DE CONCRETO ASFÁLTICO (SEM TRANSPORTE) - CBUQ | M3 | 4.5 |  | 0 | 0%
#REF! | 190200 | 190216 | SIURB | 05-78-07 | TRANSPORTE DE CONCRETO ASFÁLTICO ALÉM DO PRIMEIRO KM | M3XKM | 270 |  | 0 | 0%
#REF! | 190200 | 190217 | SIURB | 05-78-01 | CARGA, DESCARGA E TRANSPORTE DE CONCRETO ASFÁLTICO ATÉ A DISTÂNCIA MÉDIA DE IDA E VOLTA DE 1KM | M3 | 9 |  | 0 | 0%
#REF! | 190200 | 190218 | SINAPI | 83668 | CAMADA DRENANTE COM BRITA NUM 2 | M3 | 423 |  | 0 | 0%
#REF! | 190200 | 190219 | SINAPI | 72887 | TRANSPORTE COMERCIAL COM CAMINHAO BASCULANTE 6 M3, RODOVIA PAVIMENTADA | M3xKM | 10800 |  | 0 | 0%
#REF! | 190200 | 190220 | SINAPI | 83665 | FORNECIMENTO E INSTALACAO DE MANTA BIDIM RT - 14 |  | 570 |  | 0 | 0%
#REF! | 190200 | . | 190000 | $ | 190200 |  | . |  | 0 | 0%
|  | . |  | 0 |  |  | .
#REF! | 190300 | 190300 | . | . | POÇO DE VISITA |  | .
#REF! | 190300 | 190301 | DNIT | 2S0496312 | POÇO DE VISITA - PVI 12 | UN | 1 |  | 0 | 0%
#REF! | 190300 | 190302 | CPOS | 4912120 | CHAMINÉ PARA POÇO DE VISITA TIPO PMSP EM ALVENARIA DIÂMETRO INTERNO 70 CM - PESCOÇO | M | 3 |  | 0 | 0%
#REF! | 190300 | 190303 | CPOS | 4906420 | TAMPÃO EM FERRO FUNDIDO DE Ø 600 MM, CLASSE 400 (RUPTURA> 400 KN) | UN | 1 |  | 0 | 0%
#REF! | 190300 | . | 190000 | $ | 190300 |  | . |  | 0 | 0%
#REF! |  | . |  | 0 |  |  | .
#REF! |  | . | 190000 | $$ | 190000 |  | . |  | 0 | 0%
#REF! |  | .
#REF! |  | 200000 | . | . | MUROS, GRADIL, PORTÕES E ALAMBRADO |  | .
|  | . |  | 0 |  |  | .
#REF! | 200100 | 200100 | . | . | MURETA |  | .
#REF! | 200100 | 200101 | SINAPI | 73965/010 | ESCAVACAO MANUAL DE VALAS, QQ TERRENO, EXCETO ROCHA ATE 1,50 METROS DE PROFUNDIDADE | M3 | 1.9229 |  | 0 | 0%
#REF! | 200100 | 200102 | SINAPI | 72819 | ESTACA A TRADO (BROCA) DIAMETRO 30 CM EM CONCRETO ARMADO MOLDADA IN-LOCO, 20 MPA | M | 1.3571 |  | 0 | 0%
#REF! | 200100 | 200103 | SINAPI | 5622 | REGULARIZACAO E COMPACTACAO MANUAL DE TERRENO COM SOQUETE | M2 | 1.7429 |  | 0 | 0%
#REF! | 200100 | 200104 | SINAPI | 74115/001 | EXECUÇÃO DE LASTRO EM CONCRETO (1:2,5:6), PREPARO MANUAL | M3 | 1.3171 |  | 0 | 0%
#REF! | 200100 | 200105 | SINAPI | 73964/006 | REATERRO DE VALA COM COMPACTAÇÃO MANUAL | M3 | 2.49 |  | 0 | 0%
#REF! | 200100 | 200106 | CPOS | 1001040 | ARMADURA EM BARRA DE AÇO CA-50 (A OU B) FYK= 500 MPA | KG | 10.1857 |  | 0 | 0%
#REF! | 200100 | 200107 | SINAPI | 73972/001 | CONCRETO FCK=25MPA, VIRADO EM BETONEIRA, SEM LANCAMENTO | M3 | 1 |  | 0 | 0%
#REF! | 200100 | 200108 | SINAPI | 87457 | ALVENARIA DE VEDAÇÃO DE BLOCOS VAZADOS DE CONCRETO DE 19X19X39CM (ESPESSURA 19CM) DE PAREDES COM ÁREA LÍQUIDA MAIOR OU IGUAL A 6M² SEM VÃOS E ARGAMASSA DE ASSENTAMENTO COM PREPARO EM BETONEIRA. | M2 | 2 |  | 0 | 0%
#REF! | 200100 | 200109 | SINAPI | 74004/003 | CONCRETO GROUT, FCK=14 MPA | M3 | 1 |  | 0 | 0%
#REF! | 200100 | 200110 | SINAPI | 74199/001 | CHAPISCO TRACO 1:3 (CIMENTO E AREIA), ESPESSURA 0,5 CM, PREPARO MANUAL | M2 | 2 |  | 0 | 0%
#REF! | 200100 | 200111 | SINAPI | 87533 | MASSA ÚNICA, PARA RECEBIMENTO DE PINTURA, EM ARGAMASSA TRAÇO 1:2:8, PREPARO MECÂNICO COM BETONEIRA 400L, APLICADA MANUALMENTE EM FACES INTERNAS DE PAREDES DE AMBIENTES COM ÁREA MAIOR QUE 10M2, ESPESSURA DE 20MM, COM EXECUÇÃO DE TALISCAS. AF_06/2014 | M2 | 2 |  | 0 | 0%
#REF! | 200100 | 200112 | SINAPI | 88416 | APLICAÇÃO MANUAL DE PINTURA COM TINTA TEXTURIZADA ACRÍLICA EM PANOS COM PRESENÇA DE VÃOS DE EDIFÍCIOS DE MÚLTIPLOS PAVIMENTOS, UMA COR. AF_06/2014 | M2 | 2 |  | 0 | 0%
#REF! | 200100 | . | 200000 | $ | 200100 |  | . |  | 0 | 0%
|  | . |  | 0 |  |  | .
#REF! | 200200 | 200200 | . | . | MURO DE ARRIMO - ZETA |  | .
#REF! | 200200 | 200201 | SINAPI | 74010/001 | CARGA E DESCARGA MECANICA DE SOLO UTILIZANDO CAMINHÃO BASCULANTE 5,0 M3/11T E PÁ CARREGADEIRA SOBRE PNEUS * 105 HP * CAP. 1,72M3. | M3 | 13.06 |  | 0 | 0%
#REF! | 200200 | 200202 | SINAPI | 72880 | TRANSPORTE LOCAL COM CAMINHAO BASCULANTE 6 M3, RODOVIA PAVIMENTADA, DM T 800 A 1.000 M | M3 | 13.06 |  | 0 | 0%
#REF! | 200200 | 200203 | SINAPI | 73964/006 | REATERRO DE VALA COM COMPACTAÇÃO MANUAL | M3 | 13.06 |  | 0 | 0%
#REF! | 200200 | 200204 | SINAPI | 5622 | REGULARIZACAO E COMPACTACAO MANUAL DE TERRENO COM SOQUETE | M2 | 243.06 |  | 0 | 0%
#REF! | 200200 | 200205 | SINAPI | 73883/001 | EXECUCAO DE DRENO FRANCES COM AREIA MEDIA | M3 | 3.52 |  | 0 | 0%
#REF! | 200200 | 200206 | SINAPI | 6130 | IMPERMEABILIZACAO DE SUPERFICIE COM ARGAMASSA DE CIMENTO E AREIA (GROSSA), TRACO 1:4, COM ADITIVO IMPERMEABILIZANTE, E=2,5CM | M2 | 2.04 |  | 0 | 0%
#REF! | 200200 | 200207 | SINAPI | 83665 | FORNECIMENTO E INSTALACAO DE MANTA BIDIM RT - 14 | M2 | 2.04 |  | 0 | 0%
#REF! | 200200 | 200208 | SINAPI | 83668 | CAMADA DRENANTE COM BRITA NUM 2 | M3 | 2.4 |  | 0 | 0%
#REF! | 200200 | 200209 | SINAPI | 74199/001 | CHAPISCO TRACO 1:3 (CIMENTO E AREIA), ESPESSURA 0,5 CM, PREPARO MANUAL | M2 | 2.04 |  | 0 | 0%
#REF! | 200200 | 200210 | SINAPI | 87533 | MASSA ÚNICA, PARA RECEBIMENTO DE PINTURA, EM ARGAMASSA TRAÇO 1:2:8, PREPARO MECÂNICO COM BETONEIRA 400L, APLICADA MANUALMENTE EM FACES INTERNAS DE PAREDES DE AMBIENTES COM ÁREA MAIOR QUE 10M2, ESPESSURA DE 20MM, COM EXECUÇÃO DE TALISCAS. AF_06/2014 | M2 | 2.04 |  | 0 | 0%
#REF! | 200200 | 200211 | SINAPI | 90437 | FURO EM ALVENARIA PARA DIÂMETROS MAIORES QUE 40 MM E MENORES OU IGUAIS A 75 MM. | UN | 4 |  | 0 | 0%
#REF! | 200200 | 200212 | CPOS | 806060 | BARBACÃS EM TUBO DE PVC 75 MM | UN | 4 |  | 0 | 0%
#REF! | 200200 | 200213 | SINAPI | 73816/001 | EXECUCAO DE DRENO COM TUBOS DE PVC CORRUGADO FLEXIVEL PERFURADO - DN 100 | M | 2.4 |  | 0 | 0%
#REF! | 200200 | . | 200000 | $ | 200200 |  | . |  | 0 | 0%
|  | . |  | 0 |  |  | .
#REF! | 200300 | 200300 | . | . | MURO DE GABIÃO |  | .
#REF! | 200300 | 200301 | SINAPI | 92745 | MURO DE GABIÃO, ENCHIMENTO COM PEDRA DE MÃO TIPO RACHÃO, DE GRAVIDADE, COM GAIOLAS DE COMPRIMENTO IGUAL A 2 METROS, ALTURA DO MURO ACIMA DE 4 E ATÉ 6 METROS - FORNECIMENTO E EXECUÇÃO | M3 | 4.76 |  | 0 | 0%
#REF! | 200300 | 200302 | SINAPI | 79480 | ESCAVACAO MECANICA CAMPO ABERTO EM SOLO EXCETO ROCHA ATE 2,00M PROFUNDIDADE | M3 | 6.51 |  | 0 | 0%
#REF! | 200300 | 200303 | CPOS | 1118140 | LASTRO E / OU FUNDAÇÃO EM RACHÃO MECANIZADO | M3 | 4.32 |  | 0 | 0%
#REF! | 200300 | 200304 | SINAPI | 73692 | LASTRO DE AREIA MEDIA | M3 | 31 |  | 0 | 0%
#REF! | 200300 | 200305 | SINAPI | 74164/004 | LASTRO DE BRITA | M3 | 27 |  | 0 | 0%
#REF! | 200300 | 200306 | SINAPI | 93360 | REATERRO MECANIZADO DE VALA COM ESCAVADEIRA HIDRÁULICA (CAPACIDADE DA CAÇAMBA: 0,8 M³ / POTÊNCIA: 111 HP), LARGURA DE 1,5 A 2,5 M, PROFUNDIDADE ATÉ 1,5 M, COM SOLO (SEM SUBSTITUIÇÃO) DE 1ª CATEGORIA EM LOCAIS COM ALTO NÍVEL DE INTERFERÊNCIA. | M3 | 3.38 |  | 0 | 0% | M3 CR 16,94
#REF! | 200300 | 200307 | SINAPI | 73816/001 | EXECUCAO DE DRENO COM TUBOS DE PVC CORRUGADO FLEXIVEL PERFURADO - DN 100 | M | 6.27 |  | 0 | 0%
#REF! | 200300 | 200308 | SINAPI | 73881/002 | EXECUCAO DE DRENO COM MANTA GEOTEXTIL 300 G/M2 | M2 | 6.27 |  | 0 | 0%
#REF! | 200300 | 200309 | SINAPI | 72880 | TRANSPORTE LOCAL COM CAMINHAO BASCULANTE 6 M3, RODOVIA PAVIMENTADA, DM T 800 A 1.000 M | M3 | 6.51 |  | 0 | 0%
#REF! | 200300 | 200310 | SINAPI | 74010/001 | CARGA E DESCARGA MECANICA DE SOLO UTILIZANDO CAMINHÃO BASCULANTE 5,0 M3/11T E PÁ CARREGADEIRA SOBRE PNEUS * 105 HP * CAP. 1,72M3. | M3 | 6.51 |  | 0 | 0%
#REF! | 200300 | . | 200000 | $ | 200300 |  | . |  | 0 | 0%
#REF! |  | . |  | 0 |  |  | .
#REF! | 200400 | 200400 | . | . | GRADIL, PORTÕES E ALAMBRADO |  | .
#REF! | 200400 | 200401 | SINAPI | 73787/001 | ALAMBRADO EM TUBOS DE ACO GALVANIZADO, COM COSTURA, DIN 2440, DIAMETRO 2", ALTURA 3M, FIXADOS A CADA 2M EM BLOCOS DE CONCRETO, COM TELA DE ARAME GALVANIZADO REVESTIDO COM PVC, FIO 12 BWG E MALHA 7,5X7,5CM | M2 | 1 |  | 0 | 0%
#REF! | 200400 | 200402 | CPOS | 2402270 | PORTÃO DE 2 FOLHAS, TUBULAR EM TELA DE AÇO GALVANIZADO ACIMA DE 2,50 M DE ALTURA, COMPLETO | M2 | 0.5 |  | 0 | 0%
#REF! | 200400 | 200403 | CPOS | 3405260 | GRADIL EM AÇO GALVANIZADO ELETROFUNDIDO, MALHA 65 X 132 MM, E PINTURA ELETROSTÁTICA | M2 | 81 |  | 0 | 0%
#REF! | 200400 | . | 200000 | $ | 200400 |  | . |  | 0 | 0%
#REF! |  | . |  | 0 |  |  | .
#REF! |  | . | 200000 | $$ | 200000 |  | . |  | 0 | 0%
#REF!
#REF! |  | 210000 | . | . | LIMPEZA |  | .
|  |  |  | 0 |  |  | .
#REF! | 210100 | 210100 | . | . | LIMPEZA - ZETA |  | .
#REF! | 210100 | 210101 | SINAPI | 9537 | LIMPEZA FINAL DA OBRA | M2 | 5519.97 |  | 0 | 0%
#REF! | 210100 |  | 210000 | $ | 210100 |  | . |  | 0 | 0%
|  |  |  | 0 |  |  | .
#REF! | 210100 | . | 210000 | $$ | 210000 |  | . |  | 0 | 0%
#REF! |  | . |  | 0 |  |  | .
#REF! |  | 220000 | . | . | SISTEMA DE CLIMATIZAÇÃO, VENTILAÇÃO E EXAUSTÃO |  | .
|  |  |  | 0 |  |  | .
#REF! | 220100 | 220100 | . | . | SISTEMA 001 - 2º PAVIMENTO - EQUIPAMENTOS |  | .
#REF! | 220100 | 220101 | CPU |  | CASSETE UE2.01A | UN | 1 |  | 0 | 0%
#REF! | 220100 | 220102 | CPU |  | CASSETE UE2.01B | UN | 1 |  | 0 | 0%
#REF! | 220100 | 220103 | CPU |  | CASSETE UE2.02 | UN | 1 |  | 0 | 0%
#REF! | 220100 | 220104 | CPU |  | CASSETE UE2.03A | UN | 1 |  | 0 | 0%
#REF! | 220100 | 220105 | CPU |  | CASSETE UE2.03B | UN | 1 |  | 0 | 0%
#REF! | 220100 | 220106 | CPU |  | CASSETE UE2.08A | UN | 1 |  | 0 | 0%
#REF! | 220100 | 220107 | CPU |  | CASSETE UE2.08B | UN | 1 |  | 0 | 0%
#REF! | 220100 | 220108 | CPU |  | CASSETE UE2.09 | UN | 1 |  | 0 | 0%
#REF! | 220100 | 220109 | CPU |  | CASSETE UE2.10A | UN | 1 |  | 0 | 0%
#REF! | 220100 | 220110 | CPU |  | CASSETE UE2.10B | UN | 1 |  | 0 | 0%
#REF! | 220100 | 220111 | CPU |  | CONDENSADOR UC.001 | UN | 1 |  | 0 | 0%
#REF! | 220100 | 220112 | CPU |  | VENTILADOR VE.001 | UN | 1 |  | 0 | 0%
#REF! | 220100 |  | 220000 | $ | 220100 |  | . |  | 0 | 0%
|  |  |  | 0 |  |  | .
#REF! | 220200 | 220200 | . | . | SISTEMA 001 - 2º PAVIMENTO - DUTOS E ACESSÓRIOS |  | .
#REF! | 220200 | 220201 | CPU |  | CHAPA GALVANIZADA #26 | KG | 500 |  | 0 | 0%
#REF! | 220200 | 220202 | CPU |  | PERFILADO TDC | M | 215 |  | 0 | 0%
#REF! | 220200 | 220203 | CPU |  | CANTOS | UN | 600 |  | 0 | 0%
#REF! | 220200 | 220204 | CPU |  | GRAMPOS | UN | 360 |  | 0 | 0%
#REF! | 220200 | 220205 | CPU |  | FITA SILVER TAPE | M | 100 |  | 0 | 0%
#REF! | 220200 | 220206 | CPU |  | REBITE POP 3/16"X1/2" | UN | 2200 |  | 0 | 0%
#REF! | 220200 | 220207 | CPU |  | KIT PARAFUSO 5/16" | UN | 300 |  | 0 | 0%
#REF! | 220200 | 220208 | CPU |  | GALVITE | GL | 1 |  | 0 | 0%
#REF! | 220200 | 220209 | CPU |  | TINTA ACABAMENTO | GL | 3 |  | 0 | 0%
#REF! | 220200 | 220210 | CPU |  | AGUARRAZ | L | 1 |  | 0 | 0%
1 | 220200 | 220211 | CPU |  | TRINCHA/ROLINHO | UN | 1 |  | 0 | 0%
#REF! | 220200 | 220212 | CPU |  | GRELHA GR-01 | UN | 10 |  | 0 | 0%
#REF! | 220200 |  | 220000 | $ | 220200 |  | . |  | 0 | 0%
|  |  |  | 0 |  |  | .
1 | 220300 | 220300 | . | . | SISTEMA 001 - 2º PAVIMENTO - TUBULAÇÃO FRIGORÍGENA E ACESSÓRIOS |  | .
#REF! | 220300 | 220301 | CPU |  | TUBULAÇÃO DE COBRE 9,5MM | M | 47 |  | 0 | 0%
#REF! | 220300 | 220302 | CPU |  | TUBULAÇÃO DE COBRE 12,7MM | M | 1 |  | 0 | 0%
#REF! | 220300 | 220303 | CPU |  | TUBULAÇÃO DE COBRE 15,9MM | M | 51 |  | 0 | 0%
#REF! | 220300 | 220304 | CPU |  | TUBULAÇÃO DE COBRE 19,1MM | M | 22 |  | 0 | 0%
#REF! | 220300 | 220305 | CPU |  | TUBULAÇÃO DE COBRE 22,2MM | M | 3 |  | 0 | 0%
#REF! | 220300 | 220306 | CPU |  | TUBULAÇÃO DE COBRE 28,6MM | M | 8 |  | 0 | 0%
#REF! | 220300 | 220307 | CPU |  | TUBULAÇÃO DE COBRE 31,8MM | M | 4 |  | 0 | 0%
#REF! | 220300 | 220308 | CPU |  | TUBULAÇÃO DE COBRE 38,1MM | M | 18 |  | 0 | 0%
#REF! | 220300 | 220309 | CPU |  | KIT REFINETE KHRP26A22T | UN | 4 |  | 0 | 0%
#REF! | 220300 | 220310 | CPU |  | KIT REFINETE KHRP26A33T | UN | 1 |  | 0 | 0%
#REF! | 220300 | 220311 | CPU |  | KIT REFINETE KHRP26A72T | UN | 4 |  | 0 | 0%
#REF! | 220300 | 220312 | CPU |  | KIT REFINETE KHRP26A73T | UN | 4 |  | 0 | 0%
#REF! | 220300 | 220313 | CPU |  | KIT DE CONEXÃO COND. | UN | 1 |  | 0 | 0%
#REF! | 220300 | 220314 | CPU |  | VALVULA ESFERA 9,5MM | UN | 10 |  | 0 | 0%
#REF! | 220300 | 220315 | CPU |  | VALVULA ESFERA 15,9MM | UN | 12 |  | 0 | 0%
1 | 220300 | 220316 | CPU |  | VALVULA ESFERA 28,6MM | UN | 2 |  | 0 | 0%
#REF! | 220300 | 220317 | CPU |  | LOOPING 19,1MM | UN | 1 |  | 0 | 0%
#REF! | 220300 | 220318 | CPU |  | LOOPING 38,1MM | UN | 1 |  | 0 | 0%
#REF! | 220300 | 220319 | CPU |  | SIFÃO SIMPLES 19,1MM | UN | 2 |  | 0 | 0%
#REF! | 220300 | 220320 | CPU |  | SIFÃO SIMPLES 38,1MM | UN | 2 |  | 0 | 0%
#REF! | 220300 | 220321 | CPU |  | ESPUMA ELAST. 13MM - 9,5MM | M | 47 |  | 0 | 0%
#REF! | 220300 | 220322 | CPU |  | ESPUMA ELAST. 13MM - 12.7MM | M | 1 |  | 0 | 0%
#REF! | 220300 | 220323 | CPU |  | ESPUMA ELAST. 13MM - 15,9MM | M | 51 |  | 0 | 0%
#REF! | 220300 | 220324 | CPU |  | ESPUMA ELAST.13MM - 19,1MM | M | 22 |  | 0 | 0%
#REF! | 220300 | 220325 | CPU |  | ESPUMA ELAST. 13MM - 22,2MM | M | 3 |  | 0 | 0%
#REF! | 220300 | 220326 | CPU |  | ESPUMA ELAST. 13MM - 28,6MM | M | 8 |  | 0 | 0%
#REF! | 220300 | 220327 | CPU |  | ESPUMA ELAST. 13MM - 31,8MM | M | 4 |  | 0 | 0%
#REF! | 220300 | 220328 | CPU |  | ESPUMA ELAST. 13MM - 38,1MM | M | 18 |  | 0 | 0%
#REF! | 220300 |  | 220000 | $ | 220300 |  | . |  | 0 | 0%
|  |  |  | 0 |  |  | .
#REF! | 220400 | 220400 | . | . | SISTEMA 001 - 2º PAVIMENTO - TUBULAÇÃO HIDRAULICA E ACESSÓRIOS |  | .
#REF! | 220400 | 220401 | CPU |  |  |  | 0 |  | 0 | 0%
#REF! | 220400 |  | 220000 | $ | 220400 |  | . |  | 0 | 0%
|  |  |  | 0 |  |  | .
#REF! | 220500 | 220500 | . | . | SISTEMA 001 - 2º PAVIMENTO - CABOS E QUADROS ELÉTRICOS |  | .
#REF! | 220500 | 220501 | CPU |  | CABO PP 3X2,5MM | M | 300 |  | 0 | 0%
#REF! | 220500 |  | 220000 | $ | 220500 |  | . |  | 0 | 0%
|  |  |  | 0 |  |  | .
1 | 220600 | 220600 | . | . | SISTEMA 001 - 2º PAVIMENTO - INSUMOS DA INSTALAÇÃO |  | .
#REF! | 220600 | 220601 | CPU |  | CARGA GÁS R410A | KG | 19.9 |  | 0 | 0%
#REF! | 220600 | 220602 | CPU |  | PAINEL DECORATIVO 950X950 | UN | 10 |  | 0 | 0%
#REF! | 220600 | 220603 | CPU |  | CONTROLE REMOTO COM FIO | UN | 10 |  | 0 | 0%
#REF! | 220600 |  | 220000 | $ | 220600 |  | . |  | 0 | 0%
|  |  |  | 0 |  |  | .
#REF! | 220700 | 220700 | . | . | SISTEMA 001 - 2º PAVIMENTO - CABOS E QUADROS ELÉTRICOS |  | .
#REF! | 220700 | 220701 | CPU |  | CANTEIRO DE OBRAS - MOBILIZAÇÃO, PROJETO, DESMOBILIZAÇÃO, MANUTENÇÃO | UN | 1 |  | 0 | 0%
| 220700 | 220702 | CPU |  | ENGENHARIA ADICIONAL PARA EXECUÇÃO DA OBRA | UN | 1 |  | 0 | 0%
| 220700 | 220703 | CPU |  | EQUIPE DE APOIO, SEGURANÇA, MEIO AMBIENTE | UN | 1 |  | 0 | 0%
| 220700 | 220704 | CPU |  | SEGUROS | UN | 1 |  | 0 | 0%
| 220700 | 220705 | CPU |  | ESTADIAS E VIAGENS | UN | 1 |  | 0 | 0%
| 220700 | 220706 | CPU |  | TAB - TESTE, AJUSTE E BALANCEAMENTO | UN | 1 |  | 0 | 0%
#REF! | 220700 | 220707 | CPU |  | TESTE DE COMISSIONAMENTO DOS SISTEMAS | UN | 1 |  | 0 | 0%
#REF! | 220700 | 220708 | CPU |  | PROJETO "AS BUILT" | UN | 1 |  | 0 | 0%
#REF! | 220700 | 220709 | CPU |  | DATA BOOK DO PROJETO | UN | 1 |  | 0 | 0%
#REF! | 220700 | 220710 | CPU |  | ASSISTENCIA A PARTIDA DA PLANTA E TREINAMENTO DE EQUIPE | UN | 1 |  | 0 | 0%
#REF! | 220700 |  | 220000 | $ | 220700 |  | . |  | 0 | 0%
|  |  |  | 0 |  |  | .
#REF! | 220800 | 220800 | . | . | SISTEMA 002 - SISTEMA 002 A/B - TELECOM - EQUIPAMENTOS |  | .
1 | 220800 | 220801 | CPU |  | HIWALL UE0.20A | UN | 1 |  | 0 | 0%
#REF! | 220800 | 220802 | CPU |  | HIWALL UE0.20B | UN | 1 |  | 0 | 0%
#REF! | 220800 | 220803 | CPU |  | HIWALL UE1.10A | UN | 1 |  | 0 | 0%
#REF! | 220800 | 220804 | CPU |  | HIWALL UE1.10B | UN | 1 |  | 0 | 0%
1 | 220800 | 220805 | CPU |  | HIWALL UE1.11A | UN | 1 |  | 0 | 0%
#REF! | 220800 | 220806 | CPU |  | HIWALL UE1.11B | UN | 1 |  | 0 | 0%
#REF! | 220800 | 220807 | CPU |  | HIWALL UE1.12A | UN | 1 |  | 0 | 0%
#REF! | 220800 | 220808 | CPU |  | HIWALL UE1.12B | UN | 1 |  | 0 | 0%
1 | 220800 | 220809 | CPU |  | HIWALL UE2.16A | UN | 1 |  | 0 | 0%
#REF! | 220800 | 220810 | CPU |  | HIWALL UE2.16B | UN | 1 |  | 0 | 0%
#REF! | 220800 | 220811 | CPU |  | HIWALL UE3.18A | UN | 1 |  | 0 | 0%
#REF! | 220800 | 220812 | CPU |  | HIWALL UE3.18B | UN | 1 |  | 0 | 0%
#REF! | 220800 | 220813 | CPU |  | CONDENSADOR UC.002A | UN | 1 |  | 0 | 0%
#REF! | 220800 | 220814 | CPU |  | CONDENSADOR UC.002B | UN | 1 |  | 0 | 0%
#REF! | 220800 |  | 220000 | $ | 220800 |  | . |  | 0 | 0%
|  |  |  | 0 |  |  | .
1 | 220900 | 220900 | . | . | SISTEMA 002 - SISTEMA 002 A/B - TELECOM - DUTOS E ACESSÓRIOS |  | .
#REF! | 220900 | 220901 | CPU |  |  |  | 0 |  | 0 | 0%
#REF! | 220900 |  | 220000 | $ | 220900 |  | . |  | 0 | 0%
|  |  |  | 0 |  |  | .
#REF! | 221000 | 221000 | . | . | SISTEMA 002 - SISTEMA 002 A/B - TELECOM - TUBULAÇÃO FRIGORÍGENA E ACESSÓRIOS |  | .
#REF! | 221000 | 221001 | CPU |  | TUBULAÇÃO DE COBRE 9,5MM | M | 110 |  | 0 | 0%
#REF! | 221000 | 221002 | CPU |  | TUBULAÇÃO DE COBRE 12,7MM | M | 40 |  | 0 | 0%
1 | 221000 | 221003 | CPU |  | TUBULAÇÃO DE COBRE 15,9MM | M | 90 |  | 0 | 0%
#REF! | 221000 | 221004 | CPU |  | TUBULAÇÃO DE COBRE 19,1MM | M | 15 |  | 0 | 0%
2 | 221000 | 221005 | CPU |  | TUBULAÇÃO DE COBRE 22,2MM | M | 10 |  | 0 | 0%
#REF! | 221000 | 221006 | CPU |  | TUBULAÇÃO DE COBRE 25,4MM | M | 40 |  | 0 | 0%
3 | 221000 | 221007 | CPU |  | KIT REFINETE KHRP26A22T | UN | 2 |  | 0 | 0%
#REF! | 221000 | 221008 | CPU |  | KIT REFINETE KHRP26A33T | UN | 1 |  | 0 | 0%
4 | 221000 | 221009 | CPU |  | KIT REFINETE KHRP26A72T | UN | 2 |  | 0 | 0%
#REF! | 221000 | 221010 | CPU |  | VALVULA ESFERA 9,5MM | UN | 12 |  | 0 | 0%
#REF! | 221000 | 221011 | CPU |  | VALVULA ESFERA 15,9MM | UN | 12 |  | 0 | 0%
#REF! | 221000 | 221012 | CPU |  | VALVULA ESFERA 12,7MM | UN | 2 |  | 0 | 0%
#REF! | 221000 | 221013 | CPU |  | VALVULA ESFERA 25,4MM | UN | 2 |  | 0 | 0%
#REF! | 221000 | 221014 | CPU |  | LOOPING 12,7MM | UN | 2 |  | 0 | 0%
#REF! | 221000 | 221015 | CPU |  | LOOPING 25,4MM | UN | 2 |  | 0 | 0%
#REF! | 221000 | 221016 | CPU |  | SIFÃO SIMPLES 12,7MM | UN | 2 |  | 0 | 0%
#REF! | 221000 | 221017 | CPU |  | SIFÃO SIMPLES 25,4MM | UN | 2 |  | 0 | 0%
#REF! | 221000 | 221018 | CPU |  | ESPUMA ELAST. 13MM - 9,5MM | M | 110 |  | 0 | 0%
#REF! | 221000 | 221019 | CPU |  | ESPUMA ELAST. 13MM - 12.7MM | M | 40 |  | 0 | 0%
#REF! | 221000 | 221020 | CPU |  | ESPUMA ELAST. 13MM - 15,9MM | M | 90 |  | 0 | 0%
#REF! | 221000 | 221021 | CPU |  | ESPUMA ELAST.13MM - 19,1MM | M | 15 |  | 0 | 0%
#REF! | 221000 | 221022 | CPU |  | ESPUMA ELAST. 13MM - 22,2MM | M | 10 |  | 0 | 0%
#REF! | 221000 | 221023 | CPU |  | ESPUMA ELAST. 13MM - 25,4MM | M | 40 |  | 0 | 0%
#REF! | 221000 |  | 220000 | $ | 221000 |  | . |  | 0 | 0%
|  |  |  | 0 |  |  | .
#REF! | 221100 | 221100 | . | . | SISTEMA 002 - SISTEMA 002 A/B - TELECOM - TUBULAÇÃO HIDRAULICA E ACESSÓRIOS |  | .
#REF! | 221100 | 221101 | CPU |  |  |  | 0 |  | 0 | 0%
#REF! | 221100 |  | 220000 | $ | 221100 |  | . |  | 0 | 0%
|  |  |  | 0 |  |  | .
#REF! | 221200 | 221200 | . | . | SISTEMA 002 - SISTEMA 002 A/B - TELECOM - CABOS E QUADROS ELÉTRICOS |  | .
#REF! | 221200 | 221201 | CPU |  | CABO PP 3X2,5MM | M | 300 |  | 0 | 0%
#REF! | 221200 |  | 220000 | $ | 221200 |  | . |  | 0 | 0%
|  |  |  | 0 |  |  | .
#REF! | 221300 | 221300 | . | . | SISTEMA 002 - SISTEMA 002 A/B - TELECOM - INSUMOS DA INSTALAÇÃO |  | .
#REF! | 221300 | 221301 | CPU |  | CARGA GÁS R410A | KG | 18 |  | 0 | 0%
#REF! | 221300 | 221302 | CPU |  | CONTROLE REMOTO COM FIO | UN | 12 |  | 0 | 0%
#REF! | 221300 | 221303 | CPU |  | CANTEIRO DE OBRAS - MOBILIZAÇÃO, PROJETO, DESMOBILIZAÇÃO, MANUTENÇÃO | UN | 1 |  | 0 | 0%
| 221300 | 221304 | CPU |  | ENGENHARIA ADICIONAL PARA EXECUÇÃO DA OBRA | UN | 1 |  | 0 | 0%
| 221300 | 221305 | CPU |  | EQUIPE DE APOIO, SEGURANÇA, MEIO AMBIENTE | UN | 1 |  | 0 | 0%
| 221300 | 221306 | CPU |  | SEGUROS | UN | 1 |  | 0 | 0%
| 221300 | 221307 | CPU |  | ESTADIAS E VIAGENS | UN | 1 |  | 0 | 0%
#REF! | 221300 | 221308 | CPU |  | TAB - TESTE, AJUSTE E BALANCEAMENTO | UN | 1 |  | 0 | 0%
#REF! | 221300 | 221309 | CPU |  | TESTE DE COMISSIONAMENTO DOS SISTEMAS | UN | 1 |  | 0 | 0%
#REF! | 221300 | 221310 | CPU |  | PROJETO "AS BUILT" | UN | 1 |  | 0 | 0%
#REF! | 221300 | 221311 | CPU |  | DATA BOOK DO PROJETO | UN | 1 |  | 0 | 0%
#REF! | 221300 | 221312 | CPU |  | ASSISTENCIA A PARTIDA DA PLANTA E TREINAMENTO DE EQUIPE | UN | 11 |  | 0 | 0%
#REF! | 221300 |  | 220000 | $ | 221300 |  | . |  | 0 | 0%
|  |  |  | 0 |  |  | .
#REF! | 221400 | 221400 | . | . | SISTEMA 003 - 3º PAVIMENTO (W) - EQUIPAMENTOS |  | .
#REF! | 221400 | 221401 | CPU |  | CASSETE UE3.01A | UN | 1 |  | 0 | 0%
#REF! | 221400 | 221402 | CPU |  | CASSETE UE3.01B | UN | 1 |  | 0 | 0%
#REF! | 221400 | 221403 | CPU |  | CASSETE UE3.02 | UN | 1 |  | 0 | 0%
#REF! | 221400 | 221404 | CPU |  | CASSETEUE3.03A | UN | 1 |  | 0 | 0%
#REF! | 221400 | 221405 | CPU |  | CASSETEUE3.03B | UN | 1 |  | 0 | 0%
#REF! | 221400 | 221406 | CPU |  | CASSETEUE3.09A | UN | 1 |  | 0 | 0%
#REF! | 221400 | 221407 | CPU |  | CASSETEUE3.09B | UN | 1 |  | 0 | 0%
#REF! | 221400 | 221408 | CPU |  | CASSETEUE3.10 | UN | 1 |  | 0 | 0%
#REF! | 221400 | 221409 | CPU |  | CASSETEUE3.10A | UN | 1 |  | 0 | 0%
#REF! | 221400 | 221410 | CPU |  | CASSETEUE3.10B | UN | 1 |  | 0 | 0%
#REF! | 221400 | 221411 | CPU |  | CONDENSADOR UC.003 | UN | 1 |  | 0 | 0%
#REF! | 221400 | 221412 | CPU |  | VENTILADOR VE.002 | UN | 1 |  | 0 | 0%
#REF! | 221400 |  | 220000 | $ | 221400 |  | . |  | 0 | 0%
|  |  |  | 0 |  |  | .
#REF! | 221500 | 221500 | . | . | SISTEMA 003 - 3º PAVIMENTO (W) - DUTOS E ACESSÓRIOS |  | .
#REF! | 221500 | 221501 | CPU |  | CHAPA GALVANIZADA #26 | KG | 500 |  | 0 | 0%
1 | 221500 | 221502 | CPU |  | PERFILADO TDC | M | 215 |  | 0 | 0%
#REF! | 221500 | 221503 | CPU |  | CANTOS | UN | 600 |  | 0 | 0%
#REF! | 221500 | 221504 | CPU |  | GRAMPOS | UN | 360 |  | 0 | 0%
#REF! | 221500 | 221505 | CPU |  | FITA SILVER TAPE | M | 100 |  | 0 | 0%
#REF! | 221500 | 221506 | CPU |  | REBITE POP 3/16"X1/2" | UN | 2200 |  | 0 | 0%
#REF! | 221500 | 221507 | CPU |  | KIT PARAFUSO 5/16" | UN | 300 |  | 0 | 0%
#REF! | 221500 | 221508 | CPU |  | GALVITE | GL | 1 |  | 0 | 0%
#REF! | 221500 | 221509 | CPU |  | TINTA ACABAMENTO | GL | 3 |  | 0 | 0%
#REF! | 221500 | 221510 | CPU |  | AGUARRAZ | L | 1 |  | 0 | 0%
#REF! | 221500 | 221511 | CPU |  | TRINCHA/ROLINHO | UN | 1 |  | 0 | 0%
#REF! | 221500 | 221512 | CPU |  | AT 300X150 | UN | 10 |  | 0 | 0%
#REF! | 221500 |  | 220000 | $ | 221500 |  | . |  | 0 | 0%
|  |  |  | 0 |  |  | .
#REF! | 221600 | 221600 | . | . | SISTEMA 003 - 3º PAVIMENTO (W) - TUBULAÇÃO FRIGORÍGENA E ACESSÓRIOS |  | .
#REF! | 221600 | 221601 | CPU |  | TUBULAÇÃO DE COBRE 9,5MM | M | 49 |  | 0 | 0%
#REF! | 221600 | 221602 | CPU |  | TUBULAÇÃO DE COBRE 12,7MM | M | 1 |  | 0 | 0%
#REF! | 221600 | 221603 | CPU |  | TUBULAÇÃO DE COBRE 15,9MM | M | 50 |  | 0 | 0%
#REF! | 221600 | 221604 | CPU |  | TUBULAÇÃO DE COBRE 19,1MM | M | 27 |  | 0 | 0%
#REF! | 221600 | 221605 | CPU |  | TUBULAÇÃO DE COBRE 22,2MM | M | 5 |  | 0 | 0%
#REF! | 221600 | 221606 | CPU |  | TUBULAÇÃO DE COBRE 28,6MM | M | 7 |  | 0 | 0%
#REF! | 221600 | 221607 | CPU |  | TUBULAÇÃO DE COBRE 31,8MM | M | 6 |  | 0 | 0%
#REF! | 221600 | 221608 | CPU |  | TUBULAÇÃO DE COBRE 38,1MM | M | 6 |  | 0 | 0%
#REF! | 221600 | 221609 | CPU |  | TUBULAÇÃO DE COBRE 41,8MM | M | 15 |  | 0 | 0%
#REF! | 221600 | 221610 | CPU |  | KIT REFINETE KHRP26A33T | UN | 1 |  | 0 | 0%
#REF! | 221600 | 221611 | CPU |  | KIT REFINETE KHRP26A72T | UN | 3 |  | 0 | 0%
#REF! | 221600 | 221612 | CPU |  | KIT REFINETE KHRP26A73T | UN | 5 |  | 0 | 0%
#REF! | 221600 | 221613 | CPU |  | KIT DE CONEXÃO COND. | UN | 1 |  | 0 | 0%
#REF! | 221600 | 221614 | CPU |  | VALVULA ESFERA 9,5MM | UN | 10 |  | 0 | 0%
#REF! | 221600 | 221615 | CPU |  | VALVULA ESFERA 15,9MM | UN | 12 |  | 0 | 0%
#REF! | 221600 | 221616 | CPU |  | VALVULA ESFERA 28,6MM | UN | 2 |  | 0 | 0%
#REF! | 221600 | 221617 | CPU |  | VALVULA ESFERA 12,7MM | UN | 1 |  | 0 | 0%
#REF! | 221600 | 221618 | CPU |  | VALVULA ESFERA 25,4MM | UN | 1 |  | 0 | 0%
#REF! | 221600 | 221619 | CPU |  | SIFÃO SIMPLES 19,1MM | UN | 2 |  | 0 | 0%
#REF! | 221600 | 221620 | CPU |  | SIFÃO SIMPLES 41,3MM | M | 2 |  | 0 | 0%
#REF! | 221600 | 221621 | CPU |  | ESPUMA ELAST. 13MM - 9,5MM | M | 49 |  | 0 | 0%
1 | 221600 | 221622 | CPU |  | ESPUMA ELAST. 13MM - 12.7MM | M | 1 |  | 0 | 0%
#REF! | 221600 | 221623 | CPU |  | ESPUMA ELAST. 13MM - 15,9MM | M | 50 |  | 0 | 0%
#REF! | 221600 | 221624 | CPU |  | ESPUMA ELAST.13MM - 19,1MM | M | 27 |  | 0 | 0%
#REF! | 221600 | 221625 | CPU |  | ESPUMA ELAST. 13MM - 22,2MM | M | 5 |  | 0 | 0%
#REF! | 221600 | 221626 | CPU |  | ESPUMA ELAST. 13MM - 28,6MM | M | 7 |  | 0 | 0%
#REF! | 221600 | 221627 | CPU |  | ESPUMA ELAST. 13MM - 31,8MM | M | 6 |  | 0 | 0%
1 | 221600 | 221628 | CPU |  | ESPUMA ELAST. 13MM - 38,1MM | M | 6 |  | 0 | 0%
#REF! | 221600 | 221629 | CPU |  | ESPUMA ELAST. 13MM - 41,8MM | M | 15 |  | 0 | 0%
#REF! | 221600 |  | 220000 | $ | 221600 |  | . |  | 0 | 0%
|  |  |  | 0 |  |  | .
#REF! | 221700 | 221700 | . | . | SISTEMA 003 - 3º PAVIMENTO (W) - TUBULAÇÃO HIDRAULICA E ACESSÓRIOS |  | .
#REF! | 221700 | 221701 | CPU |  |  |  | 0 |  | 0 | 0%
#REF! | 221700 |  | 220000 | $ | 221700 |  | . |  | 0 | 0%
|  |  |  | 0 |  |  | .
#REF! | 221800 | 221800 | . | . | SISTEMA 003 - 3º PAVIMENTO (W) - CABOS E QUADROS ELÉTRICOS |  | .
#REF! | 221800 | 221801 | CPU |  | CABO PP 3X2,5MM | M | 300 |  | 0 | 0%
#REF! | 221800 |  | 220000 | $ | 221800 |  | . |  | 0 | 0%
|  |  |  | 0 |  |  | .
#REF! | 221900 | 221900 | . | . | SISTEMA 003 - 3º PAVIMENTO (W) - INSUMOS DA INSTALAÇÃO |  | .
#REF! | 221900 | 221901 | CPU |  | CARGA GÁS R410A | KG | 23.5 |  | 0 | 0%
#REF! | 221900 | 221902 | CPU |  | PAINEL DECORATIVO 950X950 | UN | 10 |  | 0 | 0%
#REF! | 221900 | 221903 | CPU |  | CONTROLE REMOTO COM FIO | UN | 10 |  | 0 | 0%
#REF! | 221900 |  | 220000 | $ | 221900 |  | . |  | 0 | 0%
|  |  |  | 0 |  |  | .
#REF! | 222000 | 222000 | . | . | SISTEMA 003 - 3º PAVIMENTO (W) - SERVIÇOS E OUTROS |  | .
#REF! | 222000 | 222001 | CPU |  | CANTEIRO DE OBRAS - MOBILIZAÇÃO, PROJETO, DESMOBILIZAÇÃO, MANUTENÇÃO | UN | 1 |  | 0 | 0%
| 222000 | 222002 | CPU |  | ENGENHARIA ADICIONAL PARA EXECUÇÃO DA OBRA | UN | 1 |  | 0 | 0%
| 222000 | 222003 | CPU |  | EQUIPE DE APOIO, SEGURANÇA, MEIO AMBIENTE | UN | 1 |  | 0 | 0%
| 222000 | 222004 | CPU |  | SEGUROS | UN | 1 |  | 0 | 0%
| 222000 | 222005 | CPU |  | ESTADIAS E VIAGENS | UN | 1 |  | 0 | 0%
#REF! | 222000 | 222006 | CPU |  | TAB - TESTE, AJUSTE E BALANCEAMENTO | UN | 1 |  | 0 | 0%
#REF! | 222000 | 222007 | CPU |  | TESTE DE COMISSIONAMENTO DOS SISTEMAS | UN | 1 |  | 0 | 0%
#REF! | 222000 | 222008 | CPU |  | PROJETO "AS BUILT" | UN | 1 |  | 0 | 0%
#REF! | 222000 | 222009 | CPU |  | DATA BOOK DO PROJETO | UN | 1 |  | 0 | 0%
1 | 222000 | 222010 | CPU |  | ASSISTENCIA A PARTIDA DA PLANTA E TREINAMENTO DE EQUIPE | UN | 1 |  | 0 | 0%
#REF! | 222000 |  | 220000 | $ | 222000 |  | . |  | 0 | 0%
|  |  |  | 0 |  |  | .
1 | 222100 | 222100 | . | . | SISTEMA 003 - 3º PAVIMENTO (E) - EQUIPAMENTOS |  | .
#REF! | 222100 | 222101 | CPU |  | CASSETE UE3.04A | UN | 1 |  | 0 | 0%
#REF! | 222100 | 222102 | CPU |  | CASSETE UE3.04B | UN | 1 |  | 0 | 0%
1 | 222100 | 222103 | CPU |  | CASSETE UE3.05 | UN | 1 |  | 0 | 0%
#REF! | 222100 | 222104 | CPU |  | CASSETE UE3.06A | UN | 1 |  | 0 | 0%
#REF! | 222100 | 222105 | CPU |  | CASSETE UE3.06B | UN | 1 |  | 0 | 0%
2 | 222100 | 222106 | CPU |  | HIWALL UE3.07 | UN | 1 |  | 0 | 0%
#REF! | 222100 | 222107 | CPU |  | HIWALL UE3.08 | UN | 1 |  | 0 | 0%
#REF! | 222100 | 222108 | CPU |  | HIWALL UE3.12 | UN | 1 |  | 0 | 0%
#REF! | 222100 | 222109 | CPU |  | CASSETE UE3.13A | UN | 1 |  | 0 | 0%
#REF! | 222100 | 222110 | CPU |  | CASSETE UE3.13B | UN | 1 |  | 0 | 0%
#REF! | 222100 | 222111 | CPU |  | HIWALL UE3.14 | UN | 1 |  | 0 | 0%
#REF! | 222100 | 222112 | CPU |  | CASSETE UE3.15A | UN | 1 |  | 0 | 0%
#REF! | 222100 | 222113 | CPU |  | CASSETE UE3.15B | UN | 1 |  | 0 | 0%
#REF! | 222100 | 222114 | CPU |  | HIWALL UE3.16 | UN | 1 |  | 0 | 0%
#REF! | 222100 | 222115 | CPU |  | CONDENSADOR UC.004 | UN | 1 |  | 0 | 0%
1 | 222100 | 222116 | CPU |  | VENTILADOR VE.004 | UN | 1 |  | 0 | 0%
#REF! | 222100 |  | 220000 | $ | 222100 |  | . |  | 0 | 0%
|  |  |  | 0 |  |  | .
#REF! | 222200 | 222200 | . | . | SISTEMA 003 - 3º PAVIMENTO (E) - DUTOS E ACESSÓRIOS |  | .
#REF! | 222200 | 222201 | CPU |  | CHAPA GALVANIZADA #26 | KG | 460 |  | 0 | 0%
#REF! | 222200 | 222202 | CPU |  | PERFILADO TDC | M | 200 |  | 0 | 0%
1 | 222200 | 222203 | CPU |  | CANTOS | UN | 680 |  | 0 | 0%
#REF! | 222200 | 222204 | CPU |  | GRAMPOS | UN | 340 |  | 0 | 0%
2 | 222200 | 222205 | CPU |  | FITA SILVER TAPE | M | 100 |  | 0 | 0%
#REF! | 222200 | 222206 | CPU |  | REBITE POP 3/16"X1/2" | UN | 2000 |  | 0 | 0%
3 | 222200 | 222207 | CPU |  | KIT PARAFUSO 5/16" | UN | 340 |  | 0 | 0%
#REF! | 222200 | 222208 | CPU |  | GALVITE | GL | 1 |  | 0 | 0%
4 | 222200 | 222209 | CPU |  | TINTA ACABAMENTO | GL | 3 |  | 0 | 0%
#REF! | 222200 | 222210 | CPU |  | AGUARRAZ | L | 1 |  | 0 | 0%
#REF! | 222200 | 222211 | CPU |  | TRINCHA/ROLINHO | UN | 1 |  | 0 | 0%
#REF! | 222200 | 222212 | CPU |  | AT 200X150 | UN | 6 |  | 0 | 0%
#REF! | 222200 | 222213 | CPU |  | AT 300X150 | UN | 6 |  | 0 | 0%
#REF! | 222200 |  | 220000 | $ | 222200 |  | . |  | 0 | 0%
|  |  |  | 0 |  |  | .
#REF! | 222300 | 222300 | . | . | SISTEMA 003 - 3º PAVIMENTO (E) - TUBULAÇÃO FRIGORÍGENA E ACESSÓRIOS |  | .
#REF! | 222300 | 222301 | CPU |  | TUBULAÇÃO DE COBRE 6,4MM | M | 8 |  | 0 | 0%
#REF! | 222300 | 222302 | CPU |  | TUBULAÇÃO DE COBRE 9,5MM | M | 50 |  | 0 | 0%
#REF! | 222300 | 222303 | CPU |  | TUBULAÇÃO DE COBRE 12,7MM | M | 12 |  | 0 | 0%
#REF! | 222300 | 222304 | CPU |  | TUBULAÇÃO DE COBRE 15,9MM | M | 58 |  | 0 | 0%
#REF! | 222300 | 222305 | CPU |  | TUBULAÇÃO DE COBRE 19,1MM | M | 35 |  | 0 | 0%
#REF! | 222300 | 222306 | CPU |  | TUBULAÇÃO DE COBRE 28,6MM | M | 15 |  | 0 | 0%
#REF! | 222300 | 222307 | CPU |  | TUBULAÇÃO DE COBRE 31,8MM | M | 6 |  | 0 | 0%
1 | 222300 | 222308 | CPU |  | TUBULAÇÃO DE COBRE 38,1MM | M | 5 |  | 0 | 0%
#REF! | 222300 | 222309 | CPU |  | TUBULAÇÃO DE COBRE 41,8MM | M | 20 |  | 0 | 0%
#REF! | 222300 | 222310 | CPU |  | KIT REFINETE KHRP26A22T | UN | 2 |  | 0 | 0%
#REF! | 222300 | 222311 | CPU |  | KIT REFINETE KHRP26A72T | UN | 4 |  | 0 | 0%
#REF! | 222300 | 222312 | CPU |  | KIT REFINETE KHRP26A73T | UN | 7 |  | 0 | 0%
#REF! | 222300 | 222313 | CPU |  | KIT DE CONEXÃO COND. | UN | 1 |  | 0 | 0%
#REF! | 222300 | 222314 | CPU |  | VALVULA ESFERA 6,7MM | UN | 3 |  | 0 | 0%
#REF! | 222300 | 222315 | CPU |  | VALVULA ESFERA 9,5MM | UN | 11 |  | 0 | 0%
#REF! | 222300 | 222316 | CPU |  | VALVULA ESFERA 12,7MM | UN | 4 |  | 0 | 0%
#REF! | 222300 | 222317 | CPU |  | VALVULA ESFERA 15,9MM | UN | 2 |  | 0 | 0%
#REF! | 222300 | 222318 | CPU |  | VALVULA ESFERA 28,6MM | UN | 2 |  | 0 | 0%
1 | 222300 | 222319 | CPU |  | VALVULA ESFERA 25,4MM | UN | 1 |  | 0 | 0%
#REF! | 222300 | 222320 | CPU |  | SIFÃO SIMPLES 19,1MM | UN | 2 |  | 0 | 0%
#REF! | 222300 | 222321 | CPU |  | SIFÃO SIMPLES 41,3MM | M | 2 |  | 0 | 0%
#REF! | 222300 | 222322 | CPU |  | ESPUMA ELAST. 13MM - 6,4MM | M | 8 |  | 0 | 0%
#REF! | 222300 | 222323 | CPU |  | ESPUMA ELAST. 13MM - 9,5MM | M | 50 |  | 0 | 0%
#REF! | 222300 | 222324 | CPU |  | ESPUMA ELAST. 13MM - 12.7MM | M | 12 |  | 0 | 0%
#REF! | 222300 | 222325 | CPU |  | ESPUMA ELAST. 13MM - 15,9MM | M | 58 |  | 0 | 0%
#REF! | 222300 | 222326 | CPU |  | ESPUMA ELAST.13MM - 19,1MM | M | 35 |  | 0 | 0%
#REF! | 222300 | 222327 | CPU |  | ESPUMA ELAST. 13MM - 28,6MM | M | 15 |  | 0 | 0%
#REF! | 222300 | 222328 | CPU |  | ESPUMA ELAST. 13MM - 31,8MM | M | 6 |  | 0 | 0%
#REF! | 222300 | 222329 | CPU |  | ESPUMA ELAST. 13MM - 38,1MM | M | 5 |  | 0 | 0%
#REF! | 222300 | 222330 | CPU |  | ESPUMA ELAST. 13MM - 41,8MM | M | 20 |  | 0 | 0%
#REF! | 222300 |  | 220000 | $ | 222300 |  | . |  | 0 | 0%
|  |  |  | 0 |  |  | .
#REF! | 222400 | 222400 | . | . | SISTEMA 003 - 3º PAVIMENTO (E) - TUBULAÇÃO HIDRAULICA E ACESSÓRIOS |  | .
#REF! | 222400 | 222401 | CPU |  |  |  | 0 |  | 0 | 0%
#REF! | 222400 |  | 220000 | $ | 222400 |  | . |  | 0 | 0%
|  |  |  | 0 |  |  | .
#REF! | 222500 | 222500 | . | . | SISTEMA 003 - 3º PAVIMENTO (E) - CABOS E QUADROS ELÉTRICOS |  | .
#REF! | 222500 | 222501 | CPU |  | CABO PP 3X2,5MM | M | 300 |  | 0 | 0%
#REF! | 222500 |  | 220000 | $ | 222500 |  | . |  | 0 | 0%
|  |  |  | 0 |  |  | .
#REF! | 222600 | 222600 | . | . | SISTEMA 003 - 3º PAVIMENTO (E) - INSUMOS DA INSTALAÇÃO |  | .
#REF! | 222600 | 222601 | CPU |  | CARGA GÁS R410A | KG | 26.7 |  | 0 | 0%
#REF! | 222600 | 222602 | CPU |  | PAINEL DECORATIVO 950X950 | UN | 8 |  | 0 | 0%
#REF! | 222600 | 222603 | CPU |  | CONTROLE REMOTO COM FIO | UN | 14 |  | 0 | 0%
#REF! | 222600 |  | 220000 | $ | 222600 |  | . |  | 0 | 0%
|  |  |  | 0 |  |  | .
#REF! | 222700 | 222700 | . | . | SISTEMA 003 - 3º PAVIMENTO (E) - SERVIÇOS E OUTROS |  | .
1 | 222700 | 222701 | CPU |  | CANTEIRO DE OBRAS - MOBILIZAÇÃO, PROJETO, DESMOBILIZAÇÃO, MANUTENÇÃO | UN | 1 |  | 0 | 0%
| 222700 | 222702 | CPU |  | ENGENHARIA ADICIONAL PARA EXECUÇÃO DA OBRA | UN | 1 |  | 0 | 0%
| 222700 | 222703 | CPU |  | EQUIPE DE APOIO, SEGURANÇA, MEIO AMBIENTE | UN | 1 |  | 0 | 0%
| 222700 | 222704 | CPU |  | SEGUROS | UN | 1 |  | 0 | 0%
| 222700 | 222705 | CPU |  | ESTADIAS E VIAGENS | UN | 1 |  | 0 | 0%
#REF! | 222700 | 222706 | CPU |  | TAB - TESTE, AJUSTE E BALANCEAMENTO | UN | 1 |  | 0 | 0%
#REF! | 222700 | 222707 | CPU |  | TESTE DE COMISSIONAMENTO DOS SISTEMAS | UN | 1 |  | 0 | 0%
#REF! | 222700 | 222708 | CPU |  | PROJETO "AS BUILT" | UN | 1 |  | 0 | 0%
#REF! | 222700 | 222709 | CPU |  | DATA BOOK DO PROJETO | UN | 1 |  | 0 | 0%
#REF! | 222700 | 222710 | CPU |  | ASSISTENCIA A PARTIDA DA PLANTA E TREINAMENTO DE EQUIPE | UN | 1 |  | 0 | 0%
#REF! | 222700 |  | 220000 | $ | 222700 |  | . |  | 0 | 0%
|  |  |  | 0 |  |  | .
#REF! | 222800 | 222800 | . | . | SISTEMA 005 - EXAUTÃO - EQUIPAMENTOS |  | .
#REF! | 222800 | 222801 | CPU |  | VENTILADOR VE.004 | UN | 1 |  | 0 | 0%
#REF! | 222800 | 222802 | CPU |  | VENTILADOR VE.005 | UN | 1 |  | 0 | 0%
#REF! | 222800 | 222803 | CPU |  | VENTILADOR VE.006 | UN | 1 |  | 0 | 0%
#REF! | 222800 | 222804 | CPU |  | VENTILADOR VE.007 | UN | 1 |  | 0 | 0%
#REF! | 222800 | 222805 | CPU |  | VENTILADOR VE.008 | UN | 1 |  | 0 | 0%
#REF! | 222800 | 222806 | CPU |  | VENTILADOR VE.009 | UN | 1 |  | 0 | 0%
#REF! | 222800 |  | 220000 | $ | 222800 |  | . |  | 0 | 0%
|  |  |  | 0 |  |  | .
#REF! | 222900 | 222900 | . | . | SISTEMA 005 - EXAUTÃO - DUTOS E ACESSÓRIOS |  | .
#REF! | 222900 | 222901 | CPU |  | TUBO DE PVC 4" | M | 150 |  | 0 | 0%
#REF! | 222900 | 222902 | CPU |  | KIT SUPORTE PARA TUBULAÇÃO 4" | UN | 75 |  | 0 | 0%
#REF! | 222900 |  | 220000 | $ | 222900 |  | . |  | 0 | 0%
|  |  |  | 0 |  |  | .
#REF! | 223000 | 223000 | . | . | SISTEMA 005 - EXAUTÃO - TUBULAÇÃO FRIGORÍGENA E ACESSÓRIOS |  | .
#REF! | 223000 | 223001 | CPU |  |  |  | 0 |  | 0 | 0%
#REF! | 223000 |  | 220000 | $ | 223000 |  | . |  | 0 | 0%
|  |  |  | 0 |  |  | .
#REF! | 223100 | 223100 | . | . | SISTEMA 005 - EXAUTÃO - TUBULAÇÃO HIDRAULICA E ACESSÓRIOS |  | .
#REF! | 223100 | 223101 | CPU |  |  |  | 0 |  | 0 | 0%
#REF! | 223100 |  | 220000 | $ | 223100 |  | . |  | 0 | 0%
|  |  |  | 0 |  |  | .
#REF! | 223200 | 223200 | . | . | SISTEMA 005 - EXAUTÃO - CABOS E QUADROS ELÉTRICOS |  | .
#REF! | 223200 | 223201 | CPU |  |  |  | 0 |  | 0 | 0%
#REF! | 223200 |  | 220000 | $ | 223200 |  | . |  | 0 | 0%
|  |  |  | 0 |  |  | .
#REF! | 223300 | 223300 | . | . | SISTEMA 005 - EXAUTÃO - INSUMOS DA INSTALAÇÃO |  | .
#REF! | 223300 | 223301 | CPU |  |  |  | 0 |  | 0 | 0%
#REF! | 223300 |  | 220000 | $ | 223300 |  | . |  | 0 | 0%
|  |  |  | 0 |  |  | .
#REF! | 223300 | 223300 | . | . | SISTEMA 005 - EXAUTÃO - SERVIÇOS E OUTROS |  | .
1 | 223300 | 223301 | CPU |  | CANTEIRO DE OBRAS - MOBILIZAÇÃO, PROJETO, DESMOBILIZAÇÃO, MANUTENÇÃO | UN | 1 |  | 0 | 0%
| 223300 | 223302 | CPU |  | ENGENHARIA ADICIONAL PARA EXECUÇÃO DA OBRA | UN | 1 |  | 0 | 0%
| 223300 | 223303 | CPU |  | EQUIPE DE APOIO, SEGURANÇA, MEIO AMBIENTE | UN | 1 |  | 0 | 0%
| 223300 | 223304 | CPU |  | SEGUROS | UN | 1 |  | 0 | 0%
| 223300 | 223305 | CPU |  | ESTADIAS E VIAGENS | UN | 1 |  | 0 | 0%
#REF! | 223300 | 223306 | CPU |  | TAB - TESTE, AJUSTE E BALANCEAMENTO | UN | 1 |  | 0 | 0%
#REF! | 223300 | 223307 | CPU |  | TESTE DE COMISSIONAMENTO DOS SISTEMAS | UN | 1 |  | 0 | 0%
#REF! | 223300 | 223308 | CPU |  | PROJETO "AS BUILT" | UN | 1 |  | 0 | 0%
#REF! | 223300 | 223309 | CPU |  | DATA BOOK DO PROJETO | UN | 1 |  | 0 | 0%
#REF! | 223300 | 223310 | CPU |  | ASSISTENCIA A PARTIDA DA PLANTA E TREINAMENTO DE EQUIPE | UN | 1 |  | 0 | 0%
#REF! | 223300 |  | 220000 | $ | 223300 |  | . |  | 0 | 0%
|  |  |  | 0 |  |  | .
#REF! |  | . | 220000 | $$ | 220000 |  | . |  | 0 | 0%
#REF! |  | . |  | 0 |  |  | .
#REF! |  | . | SUBTOTAL GERAL | $$ | SUBTOTAL GERAL |  | . |  | 0 | 0%
#REF!
TOTAL GERAL
|  | STG |  |  | SUBTOTAL GERAL | R$ |  |  | 0 | 0%
|  | BDI 1 |  |  | BDI GERAL (EXCETO GRUPOS 17 E 22) | % | 30% |  | 0
|  | BDI 2 |  |  | BDI GRUPOS 17 E 22 | % | 20% |  | 0
|  | ADM |  |  | ADMINISTRAÇÃO (EXCETO GRUPOS 01 E 02) | % | 6.22% |  | 0
|  | TG |  |  | TOTAL GERAL |  |  |  | 0
[5 empty] | VALOR DO 1º REAJUSTE - A |  |  |  | 0
[5 empty] | VALOR DO 2º REAJUSTE - B |  |  |  | 0
[5 empty] | VALOR DO 3º REAJUSTE - C |  |  |  | 0
[5 empty] | VALOR DO 4º REAJUSTE - D |  |  |  | 0
[5 empty] | VALOR DO REAJUSTE | % | 0% |  | 0
[5 empty] | TOTAL GERAL COM REAJUSTE - (TOTAL GERAL Io + VALOR DO REAJUSTE) |  |  |  | 0
Note on F460: Andre Lucas Alves Tostes: SOMADO 16.06.01 + 16.06.02
Note on F482: Andre Lucas Alves Tostes: SOMADO 16.06.01 + 16.06.02
Note on F493: Andre Lucas Alves Tostes: 60+65+120